## Planilha - COHAB V
OBRA : COMPLEXO CRECHE, CAMPO E RUA - PARQUE DOS PATURIS Local: Carapicuiba/SP DATA BASE: FDE - 04/2021 - SINAPI - 06/2021 - CPOS - 02/2021 - SIURB - 01/2021 desoneradas BDI = 23,00%
Código | Fonte | Item | Descrição | Un | Quant. | P.U. | P.U. + BDI | Valor
CRECHE
|  | 1 | SERVIÇOS PRELIMINARES
10.16.03 (I) | SIURB | 1.1 | Placa de obra em chapa de aço galvanizado | M2 | 24 | 266.91 | 331.5823 | 7957.975
2005-01-01 | SIURB | 1.2 | CARGA MECANIZADA E REMOÇÃO DE ENTULHO, INCLUSIVE TRANSPORTE ATÉ 1KM | M3 | 2585.1 | 8.13 | 10.0999 | 26109.2489
2010-01-01 | SIURB | 1.3 | TRANSPORTE POR CAMINHAO M3X | KM | 38776.5 | 1.37 | 1.702 | 65995.703
2013-01-20 | SIURB | 1.4 | LEVANTAMENTO PLANIALTIMÉTRICO DE ÁREAS - ATÉ 10.000M2 | GL | 1 | 5115.11 | 6354.5012 | 6354.5012
2002-02-20 | SIURB | 1.5 | MOBILIZAÇÃO E INSTALAÇÃO DE 1 EQUIPAMENTO PARA EXECUÇÃO DE SONDAGEM A PERCUSSÃO | UN | 1 | 516.13 | 641.1883 | 641.1883
2003-02-20 | SIURB | 1.6 | DESLOCAMENTO DE EQUIPAMENTO ENTRE FUROS EM TERRENO PLANO, CONSIDERANDO A DISTÂNCIA ATÉ 100M, PARA SONDAGEM A PERCUSSÃO | UN | 3 | 79.36 | 98.5889 | 295.7668
2009-02-20 | SIURB | 1.7 | PERFURAÇÃO E EXECUÇÃO DE ENSAIO PENETROMÉTRICO OU DE LAVAGEM POR TEMPO | M | 35 | 101.31 | 125.8574 | 4405.0095
01.01.001 | FDE | 1.8 | RETIRANDO A VEGETACAO, TRONCOS ATE 5CM DE DIAMETRO E RASPAGEM. | M2 | 1570.51 | 3.3496 | 4.1612 | 6535.2062
01.10.001 | FDE | 1.9 | GABARITO DE MADEIRA ESQUADRADO E NIVELADO PARA LOCAÇÃO DE OBRA | M | 168 | 19.5122 | 24.24 | 4072.32
09.02.022 | FDE | 1.10 | AE-25 ABRIGO E ENTRADA DE ENERGIA PADRÃO MULTI 200 CPFL CATEGORIA C-6 | UN | 1 | 5538.878 | 6880.9482 | 6880.9482
16.06.047 | FDE | 1.11 | LOCAÇÃO MENSAL DE CONTAINER 4,00M COM 2 VASOS SANITARIOS, 1 LAVABO, 1 MICTÓRIO E 4 PONTOS CHUV. | M2 | 207.98 | 82.9593 | 103.0604 | 21434.502
16.06.051 | FDE | 1.12 | CANTEIRO DE OBRAS - LARG 3.30M | M2 | 39.93 | 376.4797 | 467.7007 | 18675.289
16.06.058 | FDE | 1.13 | TAPUME H=225CM APOIADO NO TERRENO E PINTURA LATEX FACE EXTERNA COM LOGOTIPO | M | 45 | 76.7805 | 95.3844 | 4292.298
16.06.078 | FDE | 1.14 | FORNECIMENTO E INSTALAÇAO DE PLACA DE IDENTIFICAÇAO DE OBRA INCLUSO SUPORTE ESTRUTURA DE MADEIRA. | M2 | 12 | 388.935 | 483.1739 | 5798.0868
[7 empty] | SUB TOTAL | 179448.0427
|  | 2 | MOVIMENTO DE TERRA
2005-01-03 | SIURB | 2.1 | FORNECIMENTO DE TERRA, INCLUSIVE CORTE, CARGA, DESCARGA E TRANSPORTE ATÉ 1KM | M3 | 2921.15 | 19.95 | 24.7839 | 72397.4457
2010-01-03 | SIURB | 2.2 | TRANSPORTE DE TERRA POR CAMINHÃO BASCULANTE, A PARTIR DE 1KM | KM | 146040.34 | 1.77 | 2.1989 | 321123.8685
01.02.003 | FDE | 2.3 | ATERRO COM TRANSPORTE POR CAMINHAO NOS PRIMEIROS 100 M | M3 | 2921.15 | 25.3008 | 31.4312 | 91815.2499
01.03.002 | FDE | 2.4 | CORTE COM RETIRADA POR CAMINHAO NOS PRIMEIROS 100 M | M3 | 2989.79 | 12.374 | 15.3722 | 45959.6498
01.06.001 | FDE | 2.5 | APILOAMENTO PARA SIMPLES REGULARIZACAO | M2 | 5643 | 6.6992 | 8.3224 | 46963.3032
[7 empty] | SUB TOTAL | 578259.517
|  | 3 | FUNDAÇÕES
2010-01-03 | SIURB | 3.1 | TRANSPORTE DE TERRA POR CAMINHÃO BASCULANTE, A PARTIR DE 1KM | KM | 2003.17 | 1.77 | 2.1989 | 4404.7124
2043-05-01 | SIURB | 3.2 | PINTURA PROTETORA COM TINTA BETUMINOSA (PARA ARGAMASSA IMPERMEÁVEL) - 2 DEMÃOS | M2 | 723.3 | 12.62 | 15.6778 | 11339.7715
02.01.001 | FDE | 3.3 | ESCAVACAO MANUAL - PROFUNDIDADE ATE 1.80 M | M3 | 309.39 | 67.0488 | 83.2947 | 25770.5472
02.01.010 | FDE | 3.4 | APILOAMENTO PARA SIMPLES REGULARIZACAO | M2 | 985.72 | 6.6992 | 8.3224 | 8203.5561
02.01.015 | FDE | 3.5 | LASTRO DE CONCRETO - 5 CM | M2 | 115.2 | 32.3496 | 40.1879 | 4629.6461
02.01.025 | FDE | 3.6 | REATERRO INTERNO APILOADO | M3 | 203.96 | 50.2846 | 62.4685 | 12741.0753
02.02.026 | FDE | 3.7 | BROCA DE CONCRETO DE DIAMETRO 25CM - INCL ARRANQUES | M | 84 | 75.3984 | 93.6674 | 7868.0616
02.02.091 | FDE | 3.8 | TAXA DE MOBILIZAÇÃO DE EQUIPAMENTO - ESTACA ESCAVADA | UN | 1 | 1606.6341 | 1995.9216 | 1995.9216
02.02.100 | FDE | 3.9 | ESTACA ESCAVADA MECANICAMENTE DIAM 25CM | M | 180 | 35.4553 | 44.0461 | 7928.298
02.02.101 | FDE | 3.10 | ESTACA ESCAVADA MECANICAMENTE DIAM 30CM | M | 95 | 43.3821 | 53.8936 | 5119.892
02.02.103 | FDE | 3.11 | ESTACA ESCAVADA MECANICAMENTE DIAM 40CM | M | 115 | 73.0244 | 90.7182 | 10432.593
02.03.001 | FDE | 3.12 | FORMA DE MADEIRA MACICA | M2 | 610.17 | 72.0488 | 89.5062 | 54613.9981
02.04.002 | FDE | 3.13 | ACO CA 50 (A OU B) FYK= 500 M PA | KG | 4074.2 | 14.7886 | 18.3719 | 74850.795
02.04.003 | FDE | 3.14 | ACO CA 60 (A OU B) FYK= 600 M PA | KG | 1635 | 17.8211 | 22.1392 | 36197.592
02.04.005 | FDE | 3.15 | TELA ARMADURA (MALHA ACO CA 60 FYK= 600 M PA) | KG | 692.63 | 10.5935 | 13.1603 | 9115.2186
02.05.028 | FDE | 3.16 | CONCRETO DOSADO,BOMBEADO E LANCADO FCK=25MPA | M3 | 102.84 | 437.3333 | 543.2992 | 55872.8897
[7 empty] | SUB TOTAL | 331084.5682
|  | 4 | SUPERESTRUTURA
2098-04-01 | SIURB | 4.1 | VERGAS, CINTAS E PILARETES DE CONCRETO | M3 | 1.12 | 1625.59 | 2019.4705 | 2261.8069
03.01.002 | FDE | 4.2 | FORMAS PLANAS PLASTIFICADA PARA CONCRETO APARENTE | M2 | 651.38 | 132.2358 | 164.2765 | 107006.4266
03.02.002 | FDE | 4.3 | ACO CA 50 (A OU B) FYK= 500 M PA | KG | 3020.25 | 13.38 | 16.622 | 50202.517
03.02.003 | FDE | 4.4 | ACO CA 60 (A OU B) FYK= 600 M PA | KG | 1006.75 | 17.8211 | 22.1392 | 22288.6396
03.03.016 | FDE | 4.5 | CONCRETO DOSADO E LANCADO FCK=25 MPA | M3 | 40.72 | 418.9268 | 520.4328 | 21192.0236
03.03.018 | FDE | 4.6 | LAJE PRE-FABRICADA VIGOTA TRELICADA UNIDIRECIONAL LT12-100KGF/M2 | M2 | 8.97 | 144.252 | 179.2043 | 1607.4626
[7 empty] | SUB TOTAL | 204558.8762
|  | 5 | ALVENARIA E ELEMENTOS DIVISÓRIOS
2030-04-03 | SIURB | 5.1 | PLACAS DE GRANILITE - 30MM DE ESPESSURA | M2 | 8.64 | 322.68 | 400.8654 | 3463.4767
04.01.002 | FDE | 5.2 | ALVENARIA DE TIJOLO DE BARRO MACICO E=1/2 TIJOLO | M2 | 39.19 | 95.2439 | 118.3215 | 4637.0196
04.01.030 | FDE | 5.3 | ALVENARIA DE BLOCOS DE CONCRETO E=9CM CLASSE C | M2 | 224.49 | 54.0813 | 67.1852 | 15082.4055
04.01.033 | FDE | 5.4 | ALVENARIA DE BLOCO DE CONCRETO 14X19X39 CM CLASSE C | M2 | 1177.89 | 62.9675 | 78.2245 | 92139.8563
04.02.014 | FDE | 5.5 | ELEMENTO VAZADO DE CONCRETO TIPO QUADRICULADO 16 FUROS C/ALETAS INCLINADAS 39X39X10CM | M2 | 6 | 122.8862 | 152.6615 | 915.969
04.03.028 | FDE | 5.6 | DIVISORIA DE PLACA DE GESSO ACARTONADO STANDARD 15MM ESPESSURA 100/70 COM LÃ MINERAL. FORNECIDA E INSTALADA | M2 | 3.6 | 161.6423 | 200.8082 | 722.9095
16.06.023 | FDE | 5.7 | AL-01 ABRIGO PARA LIXO | UN | 1 | 5186.3984 | 6443.0627 | 6443.0627
[7 empty] | SUB TOTAL | 123404.6994
|  | 6 | ESQUADRIAS
|  | 6.1 | ESQUADRIAS DE MADEIRA
2020-05-17 | SIURB | 6.1.1 | BARRA DE APOIO PARA DEFICIENTES L=45 CM (BARRAS COM DIÂMETRO ENTRE 3,0 E 4,5CM) | UN | 8 | 187.54 | 232.9809 | 1863.8475
05.01.004 | FDE | 6.1.2 | PM-04 PORTA DE MADEIRA SARRAFEADA P/ PINT. BAT. MADEIRA L=82CM | UN | 14 | 889.2033 | 1104.6572 | 15465.2008
05.01.014 | FDE | 6.1.3 | PM-24 PORTA DE MADEIRA SARRAFEADA P/ PINT. BAT. MADEIRA L=72CM | UN | 7 | 886.8618 | 1101.7484 | 7712.2388
05.01.029 | FDE | 6.1.4 | PM-74 PORTA SARRAFEADO MACIÇO P/BOXES L=62CM- COMPLETA | UN | 4 | 515.1789 | 640.0067 | 2560.0268
05.80.005 | FDE | 6.1.5 | PORTA TIPO VENEZIANA | M2 | 5.17 | 496.878 | 617.2716 | 3191.2942
05.80.020 | FDE | 6.1.6 | BATENTE DE MADEIRA PARA PORTAS DE 1 FL SEM BANDEIRA | CJ | 3 | 225.2602 | 279.8407 | 839.5221
05.80.038 | FDE | 6.1.7 | GUARNICAO MADEIRA DE 7,0CM | M | 239.56 | 10.6829 | 13.2714 | 3179.2966
05.80.070 | FDE | 6.1.8 | FECHADURA COMPLETA, CILINDRICA DE EMBUTIR | JG | 6 | 268.1545 | 333.1283 | 1998.7698
|  | 6.2 | ESQUADRIAS METÁLICAS |  |  |  | 0 | 0
06.03.100 | FDE | 6.2.1 | CO-34 CORRIMÃO DUPLO AÇO GALVANIZADO COM PINTURA ESMALTE. | M | 17.25 | 440.1057 | 546.7433 | 9431.3219
2039-08-01 | SIURB | 6.2.2 | PA.10 - PORTA EM ALUMÍNIO ANODIZADO, MEIO VIDRO - ABRIR, 1 FOLHA | M2 | 3.78 | 830.7 | 1031.9786 | 3900.8791
2041-08-01 | SIURB | 6.2.3 | PA.12 - PORTA EM ALUMÍNIO ANODIZADO,MEIO VIDRO - CORRER | M2 | 83.48 | 884.3 | 1098.5659 | 91708.2805
2045-08-01 | SIURB | 6.2.4 | PA.10 - PORTA EM ALUMÍNIO ANODIZADO, MEIO VIDRO - ABRIR, 1 FOLHA | M2 | 5.4 | 942.06 | 1170.3211 | 6319.7341
2001-08-01 | SIURB | 6.2.5 | PP.01 - PORTA EM FERRO PERFILADO, DUPLA ALMOFADADA - ABRIR, 1 FOLHA | M2 | 3.02 | 1198.61 | 1489.0332 | 4496.8803
2058-08-02 | SIURB | 6.2.6 | CA.09 - CAIXILHO EM ALUMÍNIO ANODIZADO - MAXIMAR | M2 | 55.65 | 817.76 | 1015.9032 | 56535.0158
06.01.072 | FDE | 6.2.7 | CAIXILHOS DE ALUMINIO -BASCULANTES | M2 | 6.11 | 778.3415 | 966.9336 | 5907.9643
06.01.075 | FDE | 6.2.8 | CAIXILHOS DE ALUMINIO -FIXO | M2 | 13.14 | 900.878 | 1119.1608 | 14705.7729
06.03.036 | FDE | 6.2.9 | CHAPA PERFURADA GALV 14(FUROS REDONDOS E ALTERNADOS 3/8")AREA PERF 48% | M2 | 116.76 | 272.6992 | 338.7742 | 39555.2756
16.01.046 | FDE | 2010-06-02 | PORTÃO EM CHAPA DE AÇO | M2 | 21.97 | 904.8049 | 1124.0391 | 24695.139
[7 empty] | SUB TOTAL | 294066.4602
|  | 7 | VIDROS
2072-01-14 | SIURB | 7.1 | ESPELHO E=3MM COM MOLDURA DE ALUMÍNIO | M2 | 8.85 | 503.16 | 625.0757 | 5531.9197
2073-10-17 | SIURB | 7.2 | PORTA DE VIDRO TEMPERADO 10MM OPACO COM FERRAGENS 82X210CM | UN | 8 | 1313.09 | 1631.2517 | 13050.0137
2003-01-14 | SIURB | 7.3 | VIDRO LISO COMUM, TRANSPARENTE INCOLOR - ESPESSURA 4MM | M2 | 0.36 | 151.38 | 188.0594 | 67.7014
2052-01-14 | SIURB | 7.4 | VIDRO LISO DE SEGURANÇA, TEMPERADO INCOLOR - ESPESSURA 10MM | M2 | 6.65 | 366.33 | 455.0918 | 3026.3602
14.01.008 | FDE | 7.5 | VIDRO LISO COMUM INCOLOR DE 6MM | M2 | 67.89 | 127.7236 | 158.671 | 10772.1742
14.01.062 | FDE | 7.6 | VIDRO LISO INCOLOR LAMINADO 6MM (3+3MM) COM FILME PVB INCLUSIVE GUARNIÇAO NEOPRENE USO EXCLUSIVO PADRAO CRECHE | M2 | 54.19 | 157.0488 | 195.1017 | 10572.5611
[7 empty] | SUB TOTAL | 43020.7302
|  | 8 | COBERTURA
03.02.005 | FDE | 8.1 | TELA ARMADURA (MALHA ACO CA 60 FYK= 600 M PA) | KG | 1938.66 | 10.5935 | 13.1603 | 25513.3472
03.03.026 | FDE | 8.2 | CONCRETO DOSADO,BOMBEADO E LANCADO FCK 25 MPA | M3 | 132.18 | 437.3333 | 543.2992 | 71813.2883
03.03.029 | FDE | 8.3 | LAJE PRE-FABRICADA VIGOTA TRELICADA UNIDIRECIONAL LT20-500KGF/M2 | M2 | 881.21 | 208.7724 | 259.3579 | 228548.7751
07.02.004 | FDE | 8.4 | FORNECIMENTO E MONTAGEM DE ESTRUTURA METALICA COM AÇO NAO PATINAVE (ASTM A36/A570) | KG | 18714.5 | 24.2683 | 30.1485 | 564214.1033
07.03.136 | FDE | 8.5 | TELHA GALVALUME / ACO GALV SANDUICHE E=50MM (PUR) / (PIR) TRAPEZ H=40MM NAS DUAS FACES E= 0,50MM COM PINT FACES APARENTES. | M2 | 893.19 | 324.3659 | 402.9597 | 359919.5744
08.12.016 | FDE | 8.6 | CALHA OU AGUA FURTADA EM CHAPA GALV. N 24 - CORTE 0,50M | M | 69.15 | 136.122 | 169.1043 | 11693.5623
08.12.033 | FDE | 8.7 | RUFO EM CHAPA GALVANIZADA N 24 - CORTE 0,33 M | M | 126.6 | 75.3496 | 93.6068 | 11850.6209
08.12.034 | FDE | 8.8 | RUFO EM CHAPA GALVANIZADA N 24 - CORTE 0,50 M | M | 45.7 | 109.7236 | 136.3096 | 6229.3487
08.12.035 | FDE | 8.9 | RUFO EM CHAPA GALVANIZADA N 24 - CORTE 1,00 M | M | 93.6 | 199.5772 | 247.9348 | 23206.6973
[7 empty] | SUB TOTAL | 1302989.3174
|  | 9 | IMPERMEABILIZAÇÃO
11.02.066 | FDE | 9.1 | REGULARIZACAO DE SUPERFICIE P/ PREPARO IMPERM 1:3 E=2,5CM | M2 | 89.53 | 26.8211 | 33.3199 | 2983.1306
11.03.001 | FDE | 9.2 | COM ARGAMASSA CIM AREIA 1:3 COM HIDROFUGO (APLICACAO INTERNA) | M2 | 125.46 | 54.626 | 67.8619 | 8513.954
11.03.006 | FDE | 9.3 | IMPERMEABILIZAÇAO RESERV.ELEV COM ARGAMASSA POLIMERICA APLICAÇAO 2 DEMÃOS SEMIFLEXIVEL + 4 DEMÃOS FLEXIVEL INCLUS.TELA ESTRUTURANTE | M2 | 80.56 | 44.0976 | 54.7824 | 4413.2701
2009-05-03 | SIURB | 9.4 | MANTA ASFÁLTICA ESPESSURA DE 4MM COM VÉU DE POLIÉSTER COLADA A MAÇARICO | M2 | 8.97 | 83.77 | 104.0675 | 933.4852
2047-05-03 | SIURB | 9.5 | PROTEÇÃO MECÂNICA COM ARGAMASSA DE CIMENTO E AREIA - TRAÇO 1:7, ESPESSURA MÉDIA 30MM | M2 | 8.97 | 32.83 | 40.7847 | 365.8388
[7 empty] | SUB TOTAL | 17209.6788
|  | 10 | REVESTIMENTO INTERNO E EXTERNO
07-80-03 | SIURB | 10.1 | GUARNIÇÃO OU MOLDURA DE MADEIRA - 10,0CM | M | 126.15 | 15.83 | 19.6656 | 2480.8166
10.01.049 | FDE | 10.2 | FORRO DE GESSO ACARTONADO INCL ESTRUTURA | M2 | 431.53 | 74.6748 | 92.7685 | 40032.3908
10.01.074 | FDE | 10.3 | FORRO PLACA MINERAL NRC 0,65 SAHARA INCL.PERFIS FORNEC/INST. | M2 | 267.3 | 134.2764 | 166.8116 | 44588.7407
12.02.002 | FDE | 10.4 | CHAPISCO | M2 | 2804.77 | 5.9431 | 7.3831 | 20707.8974
12.02.006 | FDE | 10.5 | EMBOCO DESEMPENADO | M2 | 614.65 | 36.7805 | 45.6924 | 28084.8337
12.02.036 | FDE | 10.6 | REVESTIMENTO COM AZULEJOS LISOS, BRANCO BRILHANTE | M2 | 503.16 | 62.3252 | 77.4266 | 38957.9681
12.04.005 | FDE | 10.7 | EMBOCO | M2 | 2190.12 | 30.1545 | 37.4609 | 82043.8663
12.04.007 | FDE | 10.8 | REBOCO | M2 | 2190.12 | 22.3089 | 27.7144 | 60697.8617
12.04.048 | FDE | 10.9 | CERAMICA ESMALTADA 10X10CM - LARANJA,VERMELHO,AMARELO | M2 | 97.89 | 169.0569 | 210.0194 | 20558.7991
12.04.049 | FDE | 10.10 | CERAMICA ESMALTADA 10X10CM - AZUL,VERDE,PRETO | M2 | 3.89 | 133.3415 | 165.6501 | 644.3789
12.04.050 | FDE | 10.11 | CERAMICA ESMALTADA 10X10CM - BRANCO,AREIA,BEGE,OCRE,CINZA | M2 | 9.71 | 130.4797 | 162.0949 | 1573.9415
[7 empty] | SUB TOTAL | 340371.4946
|  | 11 | PISOS
|  | 11.1 | PAVIMENTAÇÃO INTERNA
2031-03-13 | SIURB | 2011-01-01 | RODAPÉ DE FIBRO-VINIL - 7,5CM | M | 144.7 | 27 | 33.5421 | 4853.5419
2071-03-17 | SIURB | 2011-01-02 | DEMARCAÇÃO E PINTURA DE SUPERFÍCIES - EPÓXI | M2 | 54.73 | 27.76 | 34.4862 | 1887.4324
13.01.004 | FDE | 2011-01-03 | LASTRO DE CONCRETO C/ HIDROFUGO E=5CM | M2 | 414.17 | 31.73 | 39.4182 | 16325.8272
13.01.018 | FDE | 2011-01-04 | ARGAMASSA DE REGULARIZACAO CIM/AREIA 1:3 C/ IMPERM. ESP=2,50CM | M2 | 414.17 | 34.0488 | 42.2988 | 17518.894
13.02.055 | FDE | 2011-01-05 | BORRACHA ASSENTADA C/ ARGAMASSA - PISO TATIL DE ALERTA | M2 | 7.56 | 231.77 | 287.9279 | 2176.7347
13.02.078 | FDE | 2011-01-06 | PISO VINIILICO EM MANTA LARG.DE 2,00M H=2MM INCLUSO RODAPÉ CURVO 10CM FORNEC E INSTAL.- USO EXCLUSIVO SALA DE INOVAÇÃO | M2 | 218.1 | 245.813 | 305.3735 | 66601.9604
13.02.100 | FDE | 2011-01-07 | CERAMICA ESMALT.ANTIDER. ABSORÇÃO DE AGUA 3% A 8% PEI 4/5 COEF.ATRITO MINIMO 0,4 USO EXCLUSIVO PADRAO CRECHE | M2 | 196.07 | 70.0569 | 87.0317 | 17064.3054
13.05.100 | FDE | 2011-01-08 | RODAPE CERAMICA ANTIDERRAPANTE ALTURA 7CM (MONOQUEIMA) USO EXCLUSIVO PADRAO CRECHE | M | 89.8 | 11.5122 | 14.3016 | 1284.2837
13.06.084 | FDE | 2011-01-09 | SO-24 - SOLEIRA DE GRANITO RAMPADA DESNIVEL ATE 2CM 2 PEÇAS (L=14 A 17CM) | M | 60.22 | 144.748 | 179.8204 | 10828.7845
16.02.066 | FDE | 2010-11-01 | PISO DE CONCRETO ARMADO Fck 25MPa DESEMPENAMENTO MECÂNICO E=10CM | M2 | 400.05 | 104.7967 | 130.189 | 52082.1094
|  | 11.2 | PAVIMENTAÇÃO EXTERNA |  |  |  | 0 | 0
2043-02-17 | SIURB | 2011-02-01 | PASSEIO DE CONCRETO ARMADO, FCK=25MPA, INCLUINDO PREPARO DA CAIXA E LASTRO DE BRITA | M3 | 25.11 | 908.76 | 1128.9525 | 28347.9985
18-13-45 | SIURB | 2011-02-02 | RV.11 - TANQUE DE AREIA - GENÉRICO - BORDA ALTA | M | 32 | 374.3 | 464.9929 | 14879.7725
18-13-46 | SIURB | 2011-02-03 | RV.11 - TANQUE DE AREIA - GENÉRICO - FORNECIMENTO E APLICAÇÃO DE AREIA LAVADA | M3 | 21.96 | 120 | 149.076 | 3273.709
16.02.012 | FDE | 2011-02-04 | PAVIMENTACAO ARTICULADA SOBRE BASE AREIA GROSSA E=5A6CM | M2 | 27.17 | 94.7317 | 117.6852 | 3197.5069
16.02.025 | FDE | 2011-02-05 | GUIAS PRE-MOLDADAS TIPO PMSP | M | 20.2 | 79.6829 | 98.9901 | 1999.6
16.02.026 | FDE | 2011-02-06 | SARJETAS MOLDADAS NO LOCAL TIPO PMSP | M | 20.2 | 70.2195 | 87.2337 | 1762.1207
16.02.061 | FDE | 2011-02-07 | LADRILHO HIDRAULICO 25X25 E=2CM - PISO TATIL DE ALERTA | M2 | 3.78 | 101.748 | 126.4015 | 477.7977
16.02.062 | FDE | 2011-02-08 | LADRILHO HIDRAULICO 25X25 E=2CM - PISO TATIL DIRECIONAL | M2 | 1.89 | 101.748 | 126.4015 | 238.8988
16.02.066 | FDE | 2011-02-09 | PISO DE CONCRETO ARMADO Fck 25MPa DESEMPENAMENTO MECÂNICO E=10CM | M2 | 275.11 | 104.7967 | 130.189 | 35816.2958
2005-03-18 | SIURB | 2010-11-02 | GRAMA ESMERALDA | M2 | 2815.2 | 22.46 | 27.9021 | 78549.8737
[7 empty] | SUB TOTAL | 359167.447
|  | 12 | PINTURAS E ACABAMENTOS
2036-01-15 | SIURB | 12.1 | TINTA EPÓXI - REBOCO COM MASSA BASE EPÓXI | M2 | 87.21 | 138.47 | 172.0213 | 15001.9759
15.01.004 | FDE | 12.2 | ESMALTE EM ESTRUTURA METALICA | M2 | 1053.5 | 15.4228 | 19.1597 | 20184.7439
15.02.006 | FDE | 12.3 | LATEX COM MASSA NIVELADORA PARA INTERIOR | M2 | 3250.07 | 38.7886 | 48.1871 | 156611.4481
15.02.052 | FDE | 12.4 | ESMALTE EM FORRO DE MADEIRA | M2 | 12.62 | 33.8293 | 42.0261 | 530.3694
15.03.011 | FDE | 12.5 | ESMALTE COM MASSA NIVELADORA EM ESQUADRIAS DE MADEIRA | M2 | 144.27 | 48.9756 | 60.8424 | 8777.733
15.03.021 | FDE | 12.6 | ESMALTE EM ESQUADRIAS DE FERRO | M2 | 264.56 | 27.1789 | 33.7643 | 8932.6832
15.03.060 | FDE | 12.7 | FACE EXTERNA DE CALHAS/CONDUTORES COM TINTA SINTETICA (ESMALTE) | M | 271.46 | 12.3659 | 15.3621 | 4170.1957
16.48.035 | FDE | 12.8 | PINTURA INTUMESCENTE P/ REVESTIMENTO CONTRA FOGO EM ESTR METALICA | M2 | 720 | 140 | 173.922 | 125223.84
16.48.040 | FDE | 12.9 | ARGAMASSA PROJETADA P/ REVESTIMENTO CONTRA FOGO EM ESTR METALICA | M2 | 720 | 87 | 108.0801 | 77817.672
2071-03-17 | SIURB | 12.10 | DEMARCAÇÃO E PINTURA DE SUPERFÍCIES - EPÓXI | M2 | 653.54 | 27.76 | 34.4862 | 22538.1425
[7 empty] | SUB TOTAL | 439788.8038
|  | 13 | INSTALAÇÃO HIDRÁULICA
2016-10-12 | SIURB | 13.1 | CONDUTOR EM TUBO DE PVC RÍGIDO, PONTA E BOLSA - 100MM (4") | M | 246.6 | 36.17 | 44.934 | 11080.7222
2017-10-12 | SIURB | 13.2 | CONDUTOR EM TUBO DE PVC RÍGIDO, PONTA E BOLSA - 150MM (6") | M | 3 | 68.8 | 85.4702 | 256.4107
2016-10-13 | SIURB | 13.3 | LAVATÓRIO OVAL DE EMBUTIR, LOUÇA BRANCA - EXCLUSIVE TORNEIRA | UN | 13 | 321.54 | 399.4491 | 5192.8388
2050-10-13 | SIURB | 13.4 | CUBA SIMPLES DE AÇO INOXIDÁVEL CHAPA 20 - 500X400X200MM | UN | 10 | 701.86 | 871.9207 | 8719.2068
2058-10-13 | SIURB | 13.5 | TANQUE DE PANELA EM AÇO INOXIDÁVEL CHAPA 18 - 600X500X400MM | UN | 1 | 1129.47 | 1403.1406 | 1403.1406
2061-10-13 | SIURB | 13.6 | CUBA DE FIBRA DE VIDRO 600 X 500 X 200MM | UN | 2 | 730.1 | 907.0032 | 1814.0065
2009-10-14 | SIURB | 13.7 | TORNEIRA CLÍNICA DE MESA - 12 CM - 1/2" | UN | 3 | 231.13 | 287.1328 | 861.3984
2012-10-14 | SIURB | 13.8 | BICA ALTA ARTICULÁVEL DE MESA - 1/2" | UN | 8 | 366.92 | 455.8247 | 3646.5977
2044-10-14 | SIURB | 13.9 | DUCHA HIGIÊNICA FLEXÍVEL SEM REGISTRO DE PAREDE | UN | 9 | 391.87 | 486.8201 | 4381.3809
2052-10-14 | SIURB | 13.10 | DISPENSER DE SABÃO, DE PAREDE, MANUAL, PARA SANITÁRIOS, ABS, ALTO IMPACTO, COM RESERVATÓRIO DE 800/ 900ML | UN | 17 | 48.94 | 60.7982 | 1033.5688
2066-10-14 | SIURB | 13.11 | DISPENSER PAPEL TOALHA, DE PAREDE, MANUAL, PARA SANITÁRIOS - ABS - ALTO IMPACTO - AUTO CORTE | UN | 17 | 191.04 | 237.329 | 4034.5929
2021-05-17 | SIURB | 13.12 | BARRA DE APOIO PARA DEFICIENTES L=80 CM (BARRAS COM DIÂMETRO ENTRE 3,0 E 4,5CM) | UN | 6 | 220.41 | 273.8153 | 1642.8921
04-65-24 | SIURB | 13.13 | BARRA DE APOIO PARA LAVATÓRIO EM "L" - PPDF | UN | 3 | 614.03 | 762.8095 | 2288.4284
2023-05-17 | SIURB | 13.14 | BARRA DE APOIO PARA CHUVEIRO PARA PORTADORES DE DEFICIÊNCIA FÍSICA (BARRAS COM DIÂMETRO ENTRE 3,0 E 4,5CM) | UN | 1 | 297.16 | 369.1619 | 369.1619
06.02.019 | FDE | 13.15 | PF-19 PORTA DE FERRO P/ RESERVATORIO - GALVANIZADA | UN | 2 | 3041.561 | 3778.5312 | 7557.0624
06.03.020 | FDE | 13.16 | EM-06 ESCADA DE MARINHEIRO C/GUARDA CORPO GALVANIZADA | M | 9 | 1453.3984 | 1805.5568 | 16250.0112
08.02.016 | FDE | 13.17 | PROTECAO ANTICORROSIVA PARA RAMAIS SOB A TERRA | M | 37.6 | 22.7236 | 28.2295 | 1061.4292
08.02.017 | FDE | 13.18 | PROTECAO MECANICA PARA RAMAIS SOB ATERRA | M | 37.6 | 9.2276 | 11.4635 | 431.0276
08.02.021 | FDE | 13.19 | VG-01 VALVULA E REGULADOR DE PRESSAO DE GAS | UN | 3 | 594.4228 | 738.4514 | 2215.3542
08.02.040 | FDE | 13.20 | TUBO ACO GALV NBR5590-CLASSE PESADA DN 20MM (3/4") INCL CONEXOES | M | 37.6 | 107.1057 | 133.0574 | 5002.9582
08.03.015 | FDE | 13.21 | TUBO PVC RÍGIDO JUNTA SOLDÁVEL DE 20 INCL CONEXÕES | M | 75.6 | 18.2195 | 22.6341 | 1711.138
08.03.016 | FDE | 13.22 | TUBO PVC RÍGIDO JUNTA SOLDÁVEL DE 25 INCL CONEXÕES | M | 230.8 | 22.0894 | 27.4417 | 6333.5444
08.03.019 | FDE | 13.23 | TUBO PVC RÍGIDO JUNTA SOLDÁVEL DE 50 INCL CONEXÕES | M | 81.05 | 46.3415 | 57.57 | 4666.0485
08.03.020 | FDE | 13.24 | TUBO PVC RÍGIDO JUNTA SOLDÁVEL DE 60 INCL CONEXÕES | M | 11 | 67.0407 | 83.2846 | 916.1306
08.03.021 | FDE | 13.25 | TUBO PVC RÍGIDO JUNTA SOLDÁVEL DE 75 INCL CONEXÕES | M | 134.6 | 95.9837 | 119.2406 | 16049.7848
08.03.022 | FDE | 13.26 | TUBO PVC RÍGIDO JUNTA SOLDÁVEL DE 85 INCL CONEXÕES | M | 54.55 | 113.2764 | 140.7233 | 7676.456
08.04.001 | FDE | 13.27 | REGISTRO DE GAVETA BRUTO DN 15MM (1/2") | UN | 1 | 47.9268 | 59.5395 | 59.5395
08.04.007 | FDE | 13.28 | REGISTRO DE GAVETA BRUTO DN 65MM (2 1/2") | UN | 3 | 287.0163 | 356.5603 | 1069.6809
08.04.008 | FDE | 13.29 | REGISTRO DE GAVETA BRUTO DN 80MM (3") | UN | 1 | 473.0244 | 587.6382 | 587.6382
08.04.021 | FDE | 13.30 | REGISTRO DE GAVETA COM CANOPLA CROMADA DN 15MM (1/2") | UN | 2 | 90.6098 | 112.5645 | 225.129
08.04.022 | FDE | 13.31 | REGISTRO DE GAVETA COM CANOPLA CROMADA DN 20MM (3/4") | UN | 24 | 100.8699 | 125.3107 | 3007.4568
08.04.025 | FDE | 13.32 | REGISTRO DE GAVETA COM CANOPLA CROMADA DN 40MM (1 1/2") | UN | 14 | 165.3415 | 205.4037 | 2875.6518
08.04.032 | FDE | 13.33 | REGISTRO DE PRESSAO C/ CANOPLA CROMADA DN 20MM (3/4") | UN | 7 | 96.6179 | 120.0284 | 840.1988
08.04.044 | FDE | 13.34 | VALVULA DE DESCARGA C/ REG INCORP DN=40MM(1 1/2) ACAB ANTIVANDALISMO | UN | 14 | 476.8455 | 592.3852 | 8293.3928
08.08.077 | FDE | 13.35 | CONJ MOTOR-BOMBA (CENTRIFUGA) 5 HP (31200 L/H -20 MCA) | UN | 1 | 4055 | 5037.5265 | 5037.5265
08.10.008 | FDE | 13.36 | CAIXA SIFONADA DE PVC DN 100X150X50MM COM GRELHA DE AÇO INOX COM FECHO ROTATIVO. | UN | 16 | 63.4146 | 78.78 | 1260.48
08.10.009 | FDE | 13.37 | CAIXA SIFONADA DE PVC DN 150X150X50MM COM GRELHA DE AÇO INOX COM FECHO ROTATIVO. | UN | 16 | 85.4878 | 106.2015 | 1699.224
08.10.056 | FDE | 13.38 | TERMINAL DE VENTILACAO EM PVC P/ESGOTO DN 50MM (2") | UN | 9 | 11.5203 | 14.3117 | 128.8053
08.10.057 | FDE | 13.39 | TERMINAL DE VENTILACAO EM PVC P/ ESGOTO DN 75MM (3") | UN | 9 | 12.6016 | 15.655 | 140.895
08.11.050 | FDE | 13.40 | TUBO DE PVC REFORÇADO "SR" JUNTA ELÁSTICA DN 40 INCL CONEXÕES | M | 115.3 | 41.1789 | 51.1565 | 5898.3444
08.11.051 | FDE | 13.41 | TUBO DE PVC REFORÇADO "SR" JUNTA ELÁSTICA DN 50 INCL CONEXÕES | M | 176.95 | 44.1707 | 54.8733 | 9709.8304
08.11.052 | FDE | 13.42 | TUBO DE PVC REFORÇADO "SR" JUNTA ELÁSTICA DN 75 INCL CONEXÕES | M | 65.7 | 57.7805 | 71.7807 | 4715.992
08.11.053 | FDE | 13.43 | TUBO DE PVC REFORÇADO "SR" JUNTA ELÁSTICA DN 100 INCL CONEXÕES | M | 149.3 | 75.2195 | 93.4452 | 13951.3684
08.11.054 | FDE | 13.44 | TUBO DE PVC REFORÇADO "SR" JUNTA ELÁSTICA DN 150 INCL CONEXÕES | M | 27 | 115.4065 | 143.3695 | 3870.9765
08.12.066 | FDE | 13.45 | GRELHA HEMISFERICA DE FERRO FUNDIDO DN 100MM (4") | UN | 11 | 9.0813 | 11.2817 | 124.0987
08.14.045 | FDE | 13.46 | TORNEIRA DE BOIA EM LATAO (BOIA PLAST) DN 20MM (3/4") | UN | 1 | 86.3008 | 107.2115 | 107.2115
08.16.001 | FDE | 13.47 | BACIA SIFONADA DE LOUCA BRANCA (VDR 6L) C/ ASSENTO | UN | 2 | 257.6341 | 320.0589 | 640.1178
08.16.003 | FDE | 13.48 | BACIA SANITÁRIA INFANTIL | UN | 9 | 485.8455 | 603.5659 | 5432.0931
2003-10-13 | SIURB | 13.49 | BACIA SANITÁRIA COM CAIXA ACOPLADA DE LOUÇA BRANCA | UN | 1 | 607.99 | 755.306 | 755.306
2005-10-13 | SIURB | 13.50 | BACIA SANITÁRIA ALTEADA PARA PORTADORES DE DEFICIÊNCIA FÍSICA | UN | 3 | 655.42 | 814.2283 | 2442.6848
08.16.010 | FDE | 13.51 | LAVATORIO DE LOUCA BRANCA SEM COLUNA C/ TORNEIRA DE FECHAM AUTOMATICO | UN | 4 | 792.2114 | 984.1642 | 3936.6568
2014-10-13 | SIURB | 13.52 | LAVATÓRIO DE LOUÇA INDIVIDUAL PARA PORTADORES DE DEFICIÊNCIA FÍSICA | UN | 3 | 880.31 | 1093.6091 | 3280.8273
08.16.046 | FDE | 13.53 | TANQUE DE LOUCA BRANCA,GRANDE C/COLUNA | UN | 5 | 888.3008 | 1103.5361 | 5517.6805
08.16.065 | FDE | 13.54 | PAPELEIRA DE LOUCA BRANCA DE 15X15CM | UN | 15 | 87.0325 | 108.1205 | 1621.8075
08.16.070 | FDE | 13.55 | CABIDE DE LOUCA BRANCA COM 2 GANCHOS | UN | 3 | 48.1626 | 59.8324 | 179.4972
08.17.041 | FDE | 13.56 | CHUVEIRO ELETRICO COM RESISTENCIA BLINDADA | UN | 8 | 457.5041 | 568.3573 | 4546.8584
08.03.007 | FDE | 13.57 | TUBO ACO GALVANIZ NBR5580-CL MEDIA, DN65MM (2 1/2") - INCL CONEXOES | M | 63 | 276.7154 | 343.7636 | 21657.1068
08.08.002 | FDE | 13.58 | REGISTRO DE GAVETA BRUTO DN 65MM (2 1/2") | UN | 5 | 287.0163 | 356.5603 | 1782.8015
08.08.010 | FDE | 13.59 | REGISTRO GLOBO ANGULAR AMARELO 2 1/2" | UN | 2 | 221.9675 | 275.7502 | 551.5004
08.08.012 | FDE | 13.60 | REGISTRO DE RECALQUE NO PASSEIO (RR-01) | UN | 1 | 708.3821 | 880.0231 | 880.0231
08.08.015 | FDE | 13.61 | VALVULA DE RETENCAO VERT.BRONZE TIPO LEVE DE 2 1/2" | UN | 3 | 293.6098 | 364.7514 | 1094.2542
08.08.028 | FDE | 13.62 | AH-04 ABRIGO PARA HIDRANTE COM MANGUEIRA 1 1/2" E ESGUICHO REGULAVEL | UN | 2 | 1511.4146 | 1877.6304 | 3755.2608
08.08.045 | FDE | 13.63 | EXTINTORES MANUAIS DE CO2 COM CAPACIDADE DE 6 KG | UN | 2 | 445.39 | 553.308 | 1106.616
2095-10-08 | SIURB | 13.64 | SETA PARA HIDRANTE/EXTINTOR DE INCÊNDIO | UN | 32 | 20.41 | 25.3553 | 811.371
08.08.051 | FDE | 13.65 | EXTINTOR PORTATIL DE PO QUIMICO ABC CAPACIDADE 6 KG | UN | 6 | 465.2764 | 578.0129 | 3468.0774
08.08.077 | FDE | 13.66 | CONJ MOTOR-BOMBA (CENTRIFUGA) 5 HP (31200 L/H -20 MCA) | UN | 1 | 3567.1951 | 4431.5265 | 4431.5265
08.17.080 | FDE | 13.67 | TORNEIRA DE LAVAGEM COM CANOPLA DE 1/2" | UN | 12 | 63.6179 | 79.0325 | 948.39
08.17.084 | FDE | 13.68 | TORNEIRA ELETRICA - ELETROD. PVC Ø 25MM AMARELO. | UN | 4 | 651.7236 | 809.6362 | 3238.5448
08.17.085 | FDE | 13.69 | TORNEIRA DE FECHAMENTO AUTOMATICO DE MESA | UN | 13 | 446.0732 | 554.1567 | 7204.0371
08.80.021 | FDE | 13.70 | TUBO DE DESCARGA EM PVC DN=40MM | UN | 13 | 19.1057 | 23.735 | 308.555
08.80.022 | FDE | 13.71 | TUBO DE LIGAÇÃO COM CANOPLA PARA VASO SANITÁRIO (METAL CROMADO) | UN | 13 | 48.5854 | 60.3576 | 784.6488
08.84.055 | FDE | 13.72 | CUBA SIMPLES ACO INOX(304) CHAP.22 - 400X340X140MM - SEM PERTENCES | UN | 5 | 182.187 | 226.3309 | 1131.6545
16.05.012 | FDE | 13.73 | CA-11 CAIXA DE AREIA COM GRELHA | UN | 9 | 520.0569 | 646.0667 | 5814.6003
16.05.045 | FDE | 13.74 | TC-08 TAMPA EM GRELHA DE FERRO GALVANIZADO P/ CANALETA (35CM) | m | 3 | 528.1707 | 656.1465 | 1968.4395
16.08.027 | FDE | 13.75 | CG-01 CAIXA DE GORDURA EM ALVENARIA | UN | 4 | 1340.1057 | 1664.8133 | 6659.2532
16.08.028 | FDE | 13.76 | CI-01 CAIXA DE INSPECAO 60X60CM PARA ESGOTO | UN | 11 | 532.439 | 661.449 | 7275.939
[7 empty] | SUB TOTAL | 283424.8614
|  | 14 | INSTALAÇÕES ELÉTRICAS
2020-09-05 | SIURB | 14.1 | CAIXA DE PASSAGEM E LIGAÇÃO EM PVC OCTOGONAL FUNDO MOVEL 10X10CM, INCLUSIVE ESPELHO | UN | 102 | 16.39 | 20.3613 | 2076.8523
2008-09-07 | SIURB | 14.2 | PONTO COM INTERRUPTOR SIMPLES E TOMADA 110V - EM CAIXA 4"X4" | UN | 34 | 192.93 | 239.6769 | 8149.0159
2060-09-07 | SIURB | 14.3 | PONTO COM TOMADA SIMPLES DE EMBUTIR - 110/220V CAIXA 4"X2" | UN | 121 | 123.61 | 153.5607 | 18580.8451
2056-09-08 | SIURB | 14.4 | DISJUNTOR CAIXA MOLDADA TRIPOLAR 450A COM DISPARADOR TERMOMAGNÉTICO AJUSTÁVEL | UN | 1 | 3805.5 | 4727.5727 | 4727.5727
2027-09-10 | SIURB | 14.5 | LUMINÁRIA DE EMERGÊNCIA AUTÔNOMA COM LÂMPADA FLUORESCENTE 9W | UN | 36 | 274.52 | 341.0362 | 12277.3031
2051-09-11 | SIURB | 14.6 | CORDOALHA DE COBRE NÚ, INCLUSIVE ISOLADORES - 16,00MM2 | M | 25 | 45.54 | 56.5743 | 1414.3585
2053-09-11 | SIURB | 14.7 | CORDOALHA DE COBRE NÚ, INCLUSIVE ISOLADORES - 35,00MM2 | M | 10 | 61.02 | 75.8051 | 758.0515
2054-09-11 | SIURB | 14.8 | CORDOALHA DE COBRE NÚ, INCLUSIVE ISOLADORES - 50,00MM2 | M | 174.5 | 77.12 | 95.8062 | 16718.1777
2021-09-13 | SIURB | 14.9 | ELETROCALHA LISA GALVANIZADA ELETROLÍTICA CHAPA 14 - 100X50MM COM TAMPA E INSTALAÇÃO | M | 51.65 | 100.11 | 124.3667 | 6423.5376
2023-09-13 | SIURB | 14.10 | ELETROCALHA LISA GALVANIZADA ELETROLÍTICA CHAPA 14 - 150X50MM COM TAMPA E INSTALAÇÃO | M | 75.2 | 123.48 | 153.3992 | 11535.6201
2009-09-14 | SIURB | 14.11 | ISOLADOR SUPORTE TIPO PEDESTAL EPOXI - 1KV | UN | 4 | 49.31 | 61.2578 | 245.0313
2013-09-14 | SIURB | 14.12 | VERGALHÃO DE COBRE 3/8" (10MM) | M | 108.6 | 67.45 | 83.7931 | 9099.9345
2035-09-20 | SIURB | 14.13 | POSTE GALVANIZADO, RETO, FLANGEADO, H=5M COM LUMINÁRIA HERMÉTICA TIPO LED DE 150W COM APROVAÇÃO DE ILUME/PMSP, INCLUSIVE CAIXA DE INSPEÇÃO DE ALVENARIA 40X40X40CM DE 1 TIJOLO COM TAMPA DE CONCRETO | UN | 12 | 3479.2 | 4322.2102 | 51866.5219
09-80-23 | SIURB | 14.14 | TERMINAL OU CONECTOR DE PRESSÃO - PARA CABO 50MM2 | UN | 43 | 27.51 | 34.1757 | 1469.5539
09-84-18 | SIURB | 14.15 | BRAÇADEIRA DE AÇO GALVANIZADO - 3" | UN | 4 | 15.07 | 18.7215 | 74.8858
09-86-10 | SIURB | 14.16 | TOMADA RJ 45 PARA INFORMÁTICA COM PLACA | UN | 19 | 75.97 | 94.3775 | 1793.1731
09-90-11 | SIURB | 14.17 | RACK 8U'S COM VENTILAÇÃO, BANDEJA FIXA E RÉGUA DE TOMADAS - INSTALADO | UN | 1 | 584.78 | 726.4722 | 726.4722
09-90-15 | SIURB | 14.18 | PATCH PAINEL - 24 PORTAS - INSTALADO | UN | 3 | 289.85 | 360.0807 | 1080.242
09-90-17 | SIURB | 14.19 | SWITCH - 24 PORTAS - INSTALADO | UN | 2 | 440.42 | 547.1338 | 1094.2675
09-90-21 | SIURB | 14.20 | GUIA ORGANIZADORA DE CABOS 19" - 1V - INSTALADA | UN | 6 | 16.42 | 20.3986 | 122.3914
09-90-33 | SIURB | 14.21 | PATCH CORD RJ45 - 2,5M | UN | 19 | 15.59 | 19.3675 | 367.9817
09-90-38 | SIURB | 14.22 | CABO UTP - CATEGORIA 4 E 5 PARES | M | 691.35 | 3.16 | 3.9257 | 2714.0106
09.02.043 | FDE | 14.23 | DPS - DISPOSITIVO PROTECAO CONTRA SURTOS (ENERGIA) | UN | 32 | 169.3008 | 210.3224 | 6730.3168
09.02.047 | FDE | 14.24 | DISJUNTOR TRIPOLAR TERMOMAGNETICO 3X300A | UN | 1 | 2087.6016 | 2593.4275 | 2593.4275
09.03.026 | FDE | 14.25 | CABO DE 120 MM2 - 1000V DE ISOLAÇÃO | M | 80 | 148.2033 | 184.1129 | 14729.032
09.03.028 | FDE | 14.26 | CABO DE 240 MM2 - 1000V DE ISOLAÇÃO | M | 60 | 213.2846 | 264.9634 | 15897.804
09.03.047 | FDE | 14.27 | ELETRODUTO DE PVC RIGIDO ROSCAVEL DE 32MM - INCL CONEXOES | M | 4 | 32.1382 | 39.9253 | 159.7012
09.03.048 | FDE | 14.28 | ELETRODUTO DE PVC RIGIDO ROSCAVEL DE 40MM - INCL CONEXOES | M | 4.8 | 40.065 | 49.7728 | 238.9094
09.03.049 | FDE | 14.29 | ELETRODUTO DE PVC RIGIDO ROSCAVEL DE 50MM - INCL CONEXOES | M | 328.2 | 45.7967 | 56.8933 | 18672.3811
09.03.050 | FDE | 14.30 | ELETRODUTO DE PVC RIGIDO ROSCAVEL DE 60MM - INCL CONEXOES | M | 16.9 | 54.7398 | 68.0033 | 1149.2558
09.03.051 | FDE | 14.31 | ELETRODUTO DE PVC RIGIDO ROSCAVEL DE 75MM - INCL CONEXOES | M | 66 | 70.7154 | 87.8498 | 5798.0868
09.03.052 | FDE | 14.32 | ELETRODUTO DE PVC RIGIDO ROSCAVEL DE 85MM - INCL CONEXOES | M | 8.2 | 76.9024 | 95.5359 | 783.3944
09.03.053 | FDE | 14.33 | ELETRODUTO DE PVC RIGIDO ROSCAVEL DE 110MM - INCL CONEXOES | M | 37.8 | 109.4309 | 135.946 | 5138.7588
09.03.058 | FDE | 14.34 | ELETRODUTO EM POLIETILENO DE 25MM-INCLUSIVE CONEXOES | M | 517.35 | 22.748 | 28.2598 | 14620.2075
09.03.059 | FDE | 14.35 | ELETRODUTO EM POLIETILENO DE 32MM-INCLUSIVE CONEXOES | M | 247.7 | 27.935 | 34.7036 | 8596.0817
09.04.009 | FDE | 14.36 | QUADRO GERAL : CHAVE SECCIONADORA NH C/ FUSIVEL 3X400A | UN | 1 | 762.5528 | 947.3194 | 947.3194
09.04.085 | FDE | 14.37 | TERRA COMPLETO 1 HASTE Ø 19MM COM CAIXA DE INSPEÇÃO | UN | 12 | 273.0325 | 339.1883 | 4070.2596
09.04.090 | FDE | 14.38 | DISJUNTOR UNIPOLAR TERMOMAGNETICO 1X10A 1X30A | UN | 69 | 20.4878 | 25.452 | 1756.188
09.04.091 | FDE | 14.39 | DISJUNTOR BIPOLAR TERMOMAGNETICO 2X10A A 2X50A | UN | 23 | 67.065 | 83.3149 | 1916.2427
09.05.002 | FDE | 14.40 | ELETROD ACO GALV QUENTE (NBR 5624) 20 MM (3/4") - INCL CONEXOES | M | 29.8 | 48.626 | 60.4081 | 1800.1614
09.05.045 | FDE | 14.41 | QUADRO DISTRIBUICAO, DISJ. GERAL 50A P/ 10 A 12 DISJS. | UN | 1 | 262.7236 | 326.3815 | 326.3815
09.05.047 | FDE | 14.42 | QUADRO DISTRIBUICAO, DISJ. GERAL 60A P/ 14 A 20 DISJS. | UN | 2 | 363.9512 | 452.1366 | 904.2732
09.05.051 | FDE | 14.43 | QUADRO DISTRIBUICAO, DISJ. GERAL 80A P/ 22 A 26 DISJS. | UN | 3 | 517.6748 | 643.1074 | 1929.3222
09.05.074 | FDE | 14.44 | DISJUNTOR TRIPOLAR TERMOMAGNETICO 3X10A A 3X50A | UN | 6 | 106.8455 | 132.7342 | 796.4052
09.05.075 | FDE | 14.45 | DISJUNTOR TRIPOLAR TERMOMAGNETICO 3X60A A 3X100A | UN | 8 | 136.0325 | 168.9932 | 1351.9456
09.05.087 | FDE | 14.46 | QUADRO COMANDO PARA BOMBA DE INCENDIO TRIFASICO DE 5 HP | UN | 1 | 726.2846 | 902.2633 | 902.2633
09.05.092 | FDE | 14.47 | INTERRUPTOR AUTOMATICO DIFERENCIAL (DISPOSITIVO DR) 40A/30 mA | UN | 1 | 442.7805 | 550.0662 | 550.0662
09.05.093 | FDE | 14.48 | INTERRUPTOR AUTOMATICO DIFERENCIAL (DISPOSITIVO DR) 63A/30 mA | UN | 5 | 498.1057 | 618.7967 | 3093.9835
09.05.096 | FDE | 14.49 | CENTRAL DE SISTEMA DE ALARME ATÉ 12 ENDEREÇOS | UN | 1 | 664.3089 | 825.271 | 825.271
09.06.001 | FDE | 14.50 | CAIXA DE PASSAGEM ESTAMPADA COM TAMPA PLASTICA DE 4"X2" | UN | 174 | 17.0407 | 21.1696 | 3683.5104
09.06.007 | FDE | 14.51 | CAIXA DE PASSAGEM CHAPA TAMPA PARAFUSADA DE 15X15X8 CM | UN | 1 | 33.6504 | 41.8039 | 41.8039
09.06.012 | FDE | 14.52 | CAIXA DE PASSAGEM CHAPA TAMPA PARAFUSADA DE 30X30X12 CM | UN | 11 | 78.8211 | 97.9195 | 1077.1145
09.06.038 | FDE | 14.53 | CAIXA DE PASSAGEM A PROVA DE UMIDADE EM ALUMINIO 30X30X12CM | UN | 4 | 232.0813 | 288.3146 | 1153.2584
09.07.004 | FDE | 14.54 | FIO DE 2,50 MM2 - 750 V DE ISOLACAO | M | 4362 | 4.2358 | 5.2621 | 22953.2802
09.07.005 | FDE | 14.55 | FIO DE 4 MM2 - 750 V DE ISOLACAO | M | 3463.95 | 6.1789 | 7.676 | 26589.2802
09.07.006 | FDE | 14.56 | FIO DE 6 MM2 - 750 V DE ISOLACAO | M | 3993.15 | 8.374 | 10.403 | 41540.7395
09.07.011 | FDE | 14.57 | CABO DE 10 MM2 - 750 V DE ISOLACAO | M | 618.4 | 14.2358 | 17.6851 | 10936.4658
09.07.012 | FDE | 14.58 | CABO DE 16 MM2 - 750 V DE ISOLACAO | M | 125.1 | 20.9512 | 26.0277 | 3256.0653
09.07.013 | FDE | 14.59 | CABO DE 25 MM2 - 750 V DE ISOLACAO | M | 68.9 | 35.3984 | 43.9754 | 3029.9051
09.07.014 | FDE | 14.60 | CABO DE 35 MM2 - 750 V DE ISOLACAO | M | 38.9 | 51.3821 | 63.832 | 2483.0648
09.07.015 | FDE | 14.61 | CABO DE 50 MM2 - 750 V DE ISOLACAO | M | 191.4 | 73.3252 | 91.0919 | 17434.9897
09.07.016 | FDE | 14.62 | CABO DE 70 MM2 - 750 V DE ISOLACAO | M | 187.2 | 98.7073 | 122.6241 | 22955.2315
09.07.018 | FDE | 14.63 | CABO DE 120 MM2 - 750 V DE ISOLACAO | M | 167.8 | 172.561 | 214.3725 | 35971.7055
09.07.021 | FDE | 14.64 | CABO DE 240 MM2 - 750 V DE ISOLACAO | M | 259.8 | 322.3333 | 400.4347 | 104032.9351
09.08.057 | FDE | 14.65 | PONTO SECO P/ INSTALACAO DE SOM/TV/ALARME - ELETROD. PVC Ø 25MM AMARELO. | UN | 8 | 137.8618 | 171.2657 | 1370.1256
09.08.086 | FDE | 14.66 | ACIONADOR DO ALARME DE INCENDIO | UN | 2 | 208.7236 | 259.2973 | 518.5946
09.08.087 | FDE | 14.67 | SIRENE PARA ALARME DE EMERGENCIA- ELETRODUTO DE PVC | UN | 2 | 100.6585 | 125.0481 | 250.0962
09.09.036 | FDE | 14.68 | IL-57 REFLETOR C/ GRADE P/ VAPOR MET 150W | UN | 4 | 709.1382 | 880.9624 | 3523.8496
09.09.037 | FDE | 14.69 | IL-58 ILUMINACAO P/ QUADRA DE ESP. COB. LAMP. VAPOR METALICO (1X250W) | UN | 1 | 797.8618 | 991.1837 | 991.1837
09.09.060 | FDE | 14.70 | IL-60 LUMINARIA DE SOBREPOR C/REFLETOR E ALETAS P/LAMP.FLUORESCENTE (2X32W) | UN | 9 | 275.3821 | 342.1072 | 3078.9648
09.09.061 | FDE | 14.71 | IL-61 LUMINARIA DE EMBUTIR C/ REFLETOR E ALETAS P/ LAMP. FLUORESCENTE (2x32W) | UN | 82 | 233.0244 | 289.4862 | 23737.8684
09.09.068 | FDE | 14.72 | IL-68 LUMINARIA C/DIFUSOR TRANSLUCIDO P/LAMPADAS FLUOR. (2X16W) | UN | 11 | 194.6748 | 241.8445 | 2660.2895
09.80.053 | FDE | 14.73 | CAIXA DE MEDICAO PADRAO ELEKTRO - 0,70 X 0,60 X 0,25 M | UN | 1 | 757.3577 | 940.8655 | 940.8655
09.82.007 | FDE | 14.74 | BRAQUET COM 4 ISOLADORES PARA B.T. | UN | 1 | 38.1463 | 47.3892 | 47.3892
09.85.025 | FDE | 14.75 | LUMIN. BLINDADA ARANDELA P/ LAMP. FLUOR.COMPACTA 23 W | UN | 8 | 325.9024 | 404.8686 | 3238.9488
09.86.020 | FDE | 14.76 | SUPORTE SIMPLES COM ROLDANA PARA CABO DE COBRE NU 25 A 35 MM2 | UN | 1 | 48.2439 | 59.9334 | 59.9334
[7 empty] | SUB TOTAL | 607150.6992
|  | 15 | CAIXA DÁGUA - 15.000L
2052-05-17 | SIURB | 15.1 | DP.02 - ESCADA MARINHEIRO DE FERRO GALVANIZADO COM GUARDA CORPO | m | 9 | 371.83 | 461.9244 | 4157.3197
15.03.131 | CPOS | 15.2 | Fornecimento e montagem de estrutura em aço ASTM-A572 Grau 50, sem pintura | kg | 1028.08 | 16.5 | 20.4979 | 21073.5324
46.26.110 | CPOS | 15.3 | Conjunto de ancoragem para tubo em ferro fundido predial SMU, DN= 50 mm | m | 1 | 1177.35 | 1462.6219 | 1462.6219
100716 | SINAPI | 15.4 | JATEAMENTO ABRASIVO COM GRANALHA DE AÇO EM PERFIL METÁLICO EM FÁBRICA. AF_01/2020 | m² | 101.8 | 25.96 | 32.2501 | 3283.061
2044-05-02 | SIURB | 15.5 | PINTURA PROTETORA COM TINTA A BASE DE EPÓXI (PARA ARGAMASSA IMPERMEÁVEL) | m² | 103.78 | 133.73 | 166.1328 | 17241.2598
2012-03-15 | SIURB | 15.6 | ESMALTE SINTÉTICO - ESTRUTURAS METÁLICAS | m² | 50.9 | 21.24 | 25.18 | 1281.66
[7 empty] | SUB TOTAL | 48499.4548
|  | 16 | SERVIÇOS COMPLEMENTARES
2027-07-09 | SIURB | 16.1 | PRATELEIRA PARA ARMÁRIO, REVESTIDA EM 2 FACES, EM LAMINADO MELAMÍNICO | M2 | 30.2 | 300.66 | 373.5099 | 11279.9995
2006-08-03 | SIURB | 16.2 | PP.36 - PORTA EM FERRO PERFILADO COM TELA PARA ABRIGO DE GÁS | M2 | 3.89 | 383.62 | 476.5711 | 1853.8617
2064-10-07 | SIURB | 16.3 | HV.14 - ABRIGO PARA GÁS EM BLOCO DE CONCRETO APARENTE PARA 4 CILINDROS | UN | 1 | 1636.09 | 2032.5146 | 2032.5146
2094-03-13 | SIURB | 16.4 | FITA ANTIDERRAPANTE, FAIXA COM LARGURA=5CM E ESPESSURA=2MM, APLICAÇÃO EM DEGRAU | M | 10 | 10.42 | 12.9448 | 129.4477
2012-10-17 | SIURB | 16.5 | DX.01/03 - COIFA EM CHAPA DE AÇO GALVANIZADO PARA FOGÃO DE 6 BOCAS | UN | 1 | 2264.82 | 2813.5859 | 2813.5859
2017-10-17 | SIURB | 16.6 | CHAPÉU CHINÊS PARA DUTO GALVANIZADO 35CM BIT.22 PARA EXAUSTÃO DE AR | UN | 1 | 152.9 | 189.9477 | 189.9477
2018-10-17 | SIURB | 16.7 | DUTO EM CHAPA DE AÇO GALVANIZADO N.22 - DIÂMETRO 35CM | M | 4 | 275.36 | 342.0797 | 1368.3189
2019-10-17 | SIURB | 16.8 | CURVA PARA DUTO EM CHAPA GALVANIZADA 35CM BIT.22 PARA EXAUSTÃO AR RECRAVADA A CADA 10GRAUS | UN | 2 | 266.25 | 330.7624 | 661.5247
2025-10-17 | SIURB | 16.9 | EXAUSTOR 1/2 HP PARA COIFAS | UN | 1 | 1096.57 | 1362.2689 | 1362.2689
05.05.064 | FDE | 16.10 | PR-08 PRATELEIRA DE GRANITO | M | 45.8 | 169.4553 | 210.5143 | 9641.5549
05.82.010 | FDE | 16.11 | TAMPO DE PIA EM GRANITO E=2CM | M | 91.46 | 269.0976 | 334.2999 | 30575.0689
09.03.049 | FDE | 16.12 | ELETRODUTO DE PVC RIGIDO ROSCAVEL DE 50MM - INCL CONEXOES | M | 3.2 | 45.7967 | 56.8933 | 182.0586
09.80.051 | FDE | 16.13 | MAO FRANCESA DE 700 MM | UN | 148 | 50.8862 | 63.2159 | 9355.9532
13.06.083 | FDE | 16.14 | SO-23 SOLEIRA DE GRANITO EM NIVEL 1 PEÇA (L=19 A 22CM) | M | 79.65 | 134.2927 | 166.8318 | 13288.1529
2032-01-17 | SIURB | 16.15 | FP.02 - GRADIL DE FERRO PERFILADO, TIPO PARQUE COM MURETA - GPM-1/DEPAVE | M | 467 | 1297.52 | 1611.9091 | 752761.5478
2035-01-17 | SIURB | 16.16 | PP.37 - PORTÃO DE FERRO PERFILADO, TIPO PARQUE (GP.5/GPM.1) 1,50M, 1 FOLHA | UN | 3 | 3002.74 | 3730.3039 | 11190.9117
2036-01-17 | SIURB | 16.17 | PP.39/PP.40 - PORTÃO DE FERRO PERFILADO TIPO PARQUE (GP.5/GPM1) 3,0M, 1 OU 2 FOLHAS | UN | 3 | 4716.49 | 5859.2955 | 17577.8866
16.06.022 | FDE | 16.18 | MB-03 MASTRO PARA BANDEIRAS | CJ | 1 | 5911.1301 | 7343.3969 | 7343.3969
16.07.025 | FDE | 16.19 | BC-27 BANCO DE CONCRETO PRE-FABRICADO (L=220CM) | UN | 8 | 1362.8618 | 1693.0832 | 13544.6656
16.80.007 | FDE | 16.20 | PINGADEIRA PARA MUROS DE ALVENARIA | M | 233.6 | 82.748 | 102.7978 | 24013.5661
16.80.097 | FDE | 16.21 | CAÇAMBA DE 4M3 PARA RETIRADA DE ENTULHO | UN | 5 | 497.8049 | 618.423 | 3092.115
[7 empty] | SUB TOTAL | 914258.3477
|  | 17 | SERVIÇOS FINAIS
17-30-01 | SIURB | 17.1 | PLACA INAUGURAL - 600X500X3MM - CHAPA DE AÇO INOX EM BAIXO RELEVO | UN | 1 | 2252.54 | 2798.3304 | 2798.3304
16.11.005 | FDE | 17.2 | LIMPEZA DA OBRA | M2 | 2148 | 11.7317 | 14.5743 | 31305.5964
[7 empty] | SUB TOTAL | 34103.9268
VALOR TOTAL CRECHE | [7 empty] | 6100806.9257
CAMPO DE FUTEBOL SOCIETY
Código | Fonte | Item | Descrição | Un | Quant. | P.U. | P.U. + BDI | Valor
89475 | SINAPI | 17.3 | ALVENARIA DE BLOCOS DE CONCRETO ESTRUTURAL 14X19X39 CM, (ESPESSURA 14 CM), FBK = 4,5 MPA, PARA PAREDES COM ÁREA LÍQUIDA MAIOR OU IGUAL A 6M², COM VÃOS, UTILIZANDO COLHER DE PEDREIRO. AF_12/2014 | M2 | 328.65 | 85.06 | 105.67 | 34728.458
99059 | SINAPI | 17.4 | LOCACAO CONVENCIONAL DE OBRA, UTILIZANDO GABARITO DE TÁBUAS CORRIDAS PONTALETADAS A CADA 2,00M - 2 UTILIZAÇÕES. AF_10/2018 | M | 288.2 | 54.84 | 68.1277 | 19634.4124
87879 | SINAPI | 17.5 | CHAPISCO APLICADO EM ALVENARIAS E ESTRUTURAS DE CONCRETO INTERNAS, COM COLHER DE PEDREIRO. ARGAMASSA TRAÇO 1:3 COM PREPARO EM BETONEIRA 400L. AF_06/2014 | M2 | 328.65 | 3.7 | 4.5965 | 1510.643
100576 | SINAPI | 17.6 | REGULARIZAÇÃO E COMPACTAÇÃO DE SUBLEITO DE SOLO PREDOMINANTEMENTE ARGILOSO. AF_11/2019 | M2 | 5111.1 | 1.96 | 2.4349 | 12445.0583
89173 | SINAPI | 17.7 | (COMPOSIÇÃO REPRESENTATIVA) DO SERVIÇO DE EMBOÇO/MASSA ÚNICA, APLICADO MANUALMENTE, TRAÇO 1:2:8, EM BETONEIRA DE 400L, PAREDES INTERNAS, COM EXECUÇÃO DE TALISCAS, EDIFICAÇÃO HABITACIONAL UNIFAMILIAR (CASAS) E EDIFICAÇÃO PÚBLICA PADRÃO. AF_12/2014 | M2 | 328.65 | 30.57 | 37.9771 | 12481.1775
2010-01-02 | SIURB | 17.8 | CARGA MECANIZADA E REMOÇÃO DE TERRA, INCLUSIVE TRANSPORTE ATÉ 1KM | M3 | 1862.21 | 9.99 | 12.4106 | 23111.1006
17-50-22 | SIURB | 17.9 | DEMOLIÇÃO MECANIZADA DE CONCRETO SIMPLES | M3 | 2.91 | 140.11 | 174.0587 | 506.5107
101173 | SINAPI | 17.10 | ESTACA BROCA DE CONCRETO, DIÂMETRO DE 20CM, ESCAVAÇÃO MANUAL COM TRADO CONCHA, COM ARMADURA DE ARRANQUE. AF_05/2020 | M | 492 | 58.38 | 72.5255 | 35682.5332
2006-01-01 | SIURB | 17.11 | CARGA MANUAL E REMOÇÃO DE ENTULHO, INCLUSIVE TRANSPORTE ATÉ 1 KM | M3 | 3.78 | 27.4 | 34.039 | 128.6675
96536 | SINAPI | 17.12 | FABRICAÇÃO, MONTAGEM E DESMONTAGEM DE FÔRMA PARA VIGA BALDRAME, EM MADEIRA SERRADA, E=25 MM, 4 UTILIZAÇÕES. AF_06/2017 | M2 | 211.64 | 75.3 | 93.5452 | 19797.904
101747 | SINAPI | 17.13 | PISO EM CONCRETO 20 MPA PREPARO MECÂNICO, ESPESSURA 7CM. AF_09/2020 | M2 | 135.93 | 61.24 | 76.0785 | 10341.344
2010-01-03 | SIURB | 17.14 | TRANSPORTE DE TERRA POR CAMINHÃO BASCULANTE, A PARTIR DE 1KM | 3XK | 18622.1 | 1.77 | 2.1989 | 40947.5956
96546 | SINAPI | 17.15 | ARMAÇÃO DE BLOCO, VIGA BALDRAME OU SAPATA UTILIZANDO AÇO CA-50 DE 10 MM - MONTAGEM. AF_06/2017 | KG | 967.96 | 15.73 | 19.5414 | 18915.2732
101619 | SINAPI | 17.16 | PREPARO DE FUNDO DE VALA COM LARGURA MENOR QUE 1,5 M, COM CAMADA DE BRITA, LANÇAMENTO MANUAL. AF_08/2020 | M3 | 28.66 | 218.64 | 271.6165 | 7784.5281
2010-01-01 | SIURB | 17.17 | TRANSPORTE DE ENTULHO POR CAMINHÃO BASCULANTE, A PARTIR DE 1KM | 3XK | 37.8 | 1.37 | 1.702 | 64.3337
96544 | SINAPI | 17.18 | ARMAÇÃO DE BLOCO, VIGA BALDRAME OU SAPATA UTILIZANDO AÇO CA-50 DE 6,3 MM - MONTAGEM. AF_06/2017 | KG | 531.24 | 18.87 | 23.4422 | 12453.4349
94990 | SINAPI | 17.19 | EXECUÇÃO DE PASSEIO (CALÇADA) OU PISO DE CONCRETO COM CONCRETO MOLDADO IN LOCO, FEITO EM OBRA, ACABAMENTO CONVENCIONAL, NÃO ARMADO. AF_07/2016 | M3 | 2.91 | 664.33 | 825.2972 | 2401.6147
2090-10-11 | SIURB | 17.20 | HC.05 - GRELHA DE CONCRETO PARA CANALETA - L=30CM - SEM PASSAGEM DE VEÍCULOS | M | 225.1 | 66.87 | 83.0726 | 18699.6425
2073-09-05 | SIURB | 17.21 | CAIXA DE PASSAGEM E TAMPA PRÉ-MOLDADAS EM CONCRETO, SEM FUNDO, 100X100 | UN | 4 | 439.06 | 545.4442 | 2181.777
96557 | SINAPI | 17.22 | CONCRETAGEM DE BLOCOS DE COROAMENTO E VIGAS BALDRAMES, FCK 30 MPA, COM USO DE BOMBA LANÇAMENTO, ADENSAMENTO E ACABAMENTO. AF_06/2017 | M3 | 23.1 | 437.19 | 543.1211 | 12546.0983
90105 | SINAPI | 17.23 | ESCAVAÇÃO MECANIZADA DE VALA COM PROFUNDIDADE ATÉ 1,5 M (MÉDIA ENTRE MONTANTE E JUSANTE/UMA COMPOSIÇÃO POR TRECHO) COM RETROESCAVADEIRA (CAPACIDADE DA CAÇAMBA DA RETRO: 0,26 M3 / POTÊNCIA: 88 HP), LARGURA MENOR QUE 0,8 M, EM SOLO DE 1A CATEGORIA, LOCAISCOM BAIXO NÍVEL DE INTERFERÊNCIA. AF_02/2021 | M3 | 332.18 | 7.15 | 8.8824 | 2950.5706
16.04.019 | FDE | 17.24 | FQ-01 FECHAMENTO PARA QUADRA DE ESPORTES - FUNDO - BROCA | M | 288.2 | 1205.5935 | 1497.7088 | 431639.6762
24.02.100 | CPOS | 17.25 | Portão tubular em tela de aço galvanizado até 2,50 m de altura, completo | M2 | 7.04 | 660.63 | 820.7006 | 5777.7326
5685 | SINAPI | 17.26 | ROLO COMPACTADOR VIBRATÓRIO DE UM CILINDRO AÇO LISO, POTÊNCIA 80 HP, PESO OPERACIONAL MÁXIMO 8,1 T, IMPACTO DINÂMICO 16,15 / 9,5 T, LARGURA DE TRABALHO 1,68 M - CHI DIURNO. AF_06/2014 | CHI | 40 | 49.46 | 61.4442 | 2457.7663
2041-04-01 | SIURB | 17.27 | BLOCOS VAZADOS DE CONCRETO - 14CM | M2 | 613 | 60.32 | 74.9355 | 45935.4836
2075-01-04 | SIURB | 17.28 | MANTA GEOTÊXTIL | M2 | 2022.62 | 6.59 | 8.1868 | 16558.6984
2031-02-17 | SIURB | 17.29 | PÓ DE BRITA COM COMPACTAÇÃO MECÂNICA - ESPESSURA 10CM | M2 | 5111.1 | 23.15 | 28.7592 | 146991.3771
2001-11-03 | SIURB | 17.30 | CHAPISCO COMUM - ARGAMASSA DE CIMENTO E AREIA 1:3 | M2 | 288.2 | 6.87 | 8.5346 | 2459.672
2070-01-04 | SIURB | 17.31 | ENVOLVIMENTO DE TUBOS COM BRITA | M3 | 570.82 | 143.13 | 177.8104 | 101497.732
102101 | SINAPI | 17.32 | EXECUÇÃO DE PINTURA DE LIGAÇÃO COM EMULSÃO ASFÁLTICA RR-2C, PARA O FECHAMENTO DE VALAS. AF_12/2020 | M2 | 5111.1 | 3.62 | 4.4971 | 22985.2607
101618 | SINAPI | 17.33 | PREPARO DE FUNDO DE VALA COM LARGURA MENOR QUE 1,5 M, COM CAMADA DE AREIA, LANÇAMENTO MANUAL. AF_08/2020 | M3 | 20.4 | 187.3 | 232.6828 | 4746.7289
2009-11-03 | SIURB | 17.34 | EMBOÇO EXTERNO DESEMPENADO PARA PINTURA - ARGAMASSA MISTA DE CIMENTO, CAL E AREIA 1:3/12 | M2 | 288.2 | 34.2 | 42.4867 | 12244.6554
2071-01-04 | SIURB | 17.35 | ENVOLVIMENTO DE TUBOS COM AREIA | M3 | 33.71 | 180.84 | 224.6575 | 7573.2054
92211 | SINAPI | 17.36 | TUBO DE CONCRETO PARA REDES COLETORAS DE ÁGUAS PLUVIAIS, DIÂMETRO DE 500 MM, JUNTA RÍGIDA, INSTALADO EM LOCAL COM BAIXO NÍVEL DE INTERFERÊNCIAS - FORNECIMENTO E ASSENTAMENTO. AF_12/2015 | M | 85 | 167.74 | 208.3834 | 17712.5892
93360 | SINAPI | 17.37 | REATERRO MECANIZADO DE VALA COM ESCAVADEIRA HIDRÁULICA (CAPACIDADE DA CAÇAMBA: 0,8 M³ / POTÊNCIA: 111 HP), LARGURA DE 1,5 A 2,5 M, PROFUNDIDADE ATÉ 1,5 M, COM SOLO DE 1ª CATEGORIA EM LOCAIS COM ALTO NÍVEL DE INTERFERÊNCIA. AF_04/2016 | M3 | 115.17 | 19.1 | 23.7279 | 2732.7457
| COT | 17.38 | GRAMA SINTÉTICA + PINTURA + COLA + AREIA +TAPE + BORRACHA | M2 | 5111.1 | 99.36 | 123.4349 | 630888.2605
2015-01-15 | SIURB | 17.39 | TINTA ACRÍLICA - CONCRETO OU REBOCO SEM MASSA CORRIDA | M2 | 687.99 | 20.94 | 26.0138 | 17897.2081
2022-01-04 | SIURB | 17.40 | TUBO DE PEAD CORRUGADO E PERFURADOPARA DRENAGEM - DIÂMETRO 4,0" (EM ACORDO COM AS NORMAS DNIT 093/06, NBR 15073 E NBR 14692) | M | 842.76 | 27.29 | 33.9024 | 28571.5588
18-15-50 | SIURB | 17.41 | FORNECIMENTO E APLICAÇÃO DE AREIA FINA | M3 | 408.89 | 167.95 | 208.6443 | 85312.5617
2061-03-17 | SIURB | 17.42 | TRAVE PARA FUTEBOL DE SALÃO, INCLUSIVE PINTURA E REDE | UN | 2 | 2833.56 | 3520.1316 | 7040.2632
2071-01-17 | SIURB | 17.43 | MURO DE ARRIMO H=2,50M, COM DRENAGEM | M | 65.63 | 3519.18 | 4371.8773 | 286926.3081
09-80-11 | SIURB | 17.44 | FORNECIMENTO E INSTALAÇÃO DE POSTE EM CONCRETO COM ALTURA LIVRE DE 18M, 1000DAN, ENGASTADO | UN | 4 | 6904.48 | 8577.4355 | 34309.742
2007-09-03 | SIURB | 17.45 | CABO 6,00MM2 - ISOLAMENTO PARA 0,7KV - CLASSE 4 - FLEXÍVEL | M | 1192 | 8.26 | 10.2614 | 12231.5864
2008-09-03 | SIURB | 17.46 | CABO 10,00MM2 - ISOLAMENTO PARA 0,7KV - CLASSE 4 - FLEXÍVEL | M | 2384 | 11.86 | 14.7337 | 35125.0884
2039-09-09 | SIURB | 17.47 | PROJETOR PARA USO EXTERNO COM LÂMPADA LED DE 150W - COMPLETA | UN | 20 | 391.75 | 486.671 | 9733.4205
09-83-62 | SIURB | 17.48 | CRUZETA DE FERRO GALVANIZADO PARA 3 PROJETORES | UN | 8 | 280.01 | 347.8564 | 2782.8514
2052-05-17 | SIURB | 17.49 | DP.02 - ESCADA MARINHEIRO DE FERRO GALVANIZADO COM GUARDA CORPO | M | 60 | 371.83 | 461.9244 | 27715.4645
38.13.020 | CPOS | 17.50 | Eletroduto corrugado em polietileno de alta densidade, DN= 50 mm, com acessórios | M | 328.2 | 14.36 | 17.8394 | 5854.9003
2001-01-04 | SIURB | 17.51 | ESCAVAÇÃO MANUAL, PROFUNDIDADE IGUAL OU INFERIOR A 1,50M | M3 | 76.93 | 54.68 | 67.929 | 5225.7752
2080-01-04 | SIURB | 17.52 | REATERRO DE VALAS, INCLUSIVE COMPACTAÇÃO | M3 | 69.52 | 11.38 | 14.1374 | 982.8302
2098-09-02 | SIURB | 17.53 | ENVELOPAMENTO DE ELETRODUTO ENTERRADO, COM CONCRETO | M | 328.2 | 29.15 | 36.213 | 11885.1214
2001-01-02 | SIURB | 17.54 | CORTE | M3 | 56.82 | 36.45 | 45.2818 | 2572.9139
2010-01-04 | SIURB | 17.55 | APILOAMENTO DO FUNDO DE VALAS, PARA SIMPLES REGULARIZAÇÃO | M2 | 465.43 | 4.56 | 5.6649 | 2636.6088
02.01.015 | FDE | 17.56 | LASTRO DE CONCRETO - 5 CM | M2 | 19.36 | 32.3496 | 40.1879 | 778.0377
97113 | SINAPI | 17.57 | APLICAÇÃO DE LONA PLÁSTICA PARA EXECUÇÃO DE PAVIMENTOS DE CONCRETO. AF_11/2017 | M2 | 534.87 | 1.65 | 2.0498 | 1096.3739
94995 | SINAPI | 17.58 | EXECUÇÃO DE PASSEIO (CALÇADA) OU PISO DE CONCRETO COM CONCRETO MOLDADO IN LOCO, USINADO, ACABAMENTO CONVENCIONAL, ESPESSURA 8 CM, ARMADO. AF_07/2016 | M2 | 466.3 | 95.35 | 118.4533 | 55234.7761
48230 | SIURB | 17.59 | FP.02 - GRADIL DE FERRO PERFILADO, TIPO PARQUE COM MURETA - GPM-1/DEPAVE | M | 425 | 1297.56 | 1611.9588 | 685082.4849
49691 | SIURB | 17.60 | PP.39/PP.40 - PORTÃO DE FERRO PERFILADO TIPO PARQUE (GP.5/GPM1) 3,0M, 1 OU 2 FOLHAS | UN | 2 | 4716.49 | 5859.2955 | 11718.5911
49326 | SIURB | 17.61 | PP.37 - PORTÃO DE FERRO PERFILADO, TIPO PARQUE (GP.5/GPM.1) 1,50M, 1 FOLHA | UN | 2 | 3002.74 | 3730.3039 | 7460.6078
03.03.018 | FDE | 17.62 | Laje Pre-Fabricada Vigota Trelicada Unidirecional Lt12- 100Kgf/M2 | m2 | 286.1 | 144.252 | 179.2043 | 51270.3502
02.05.024 | FDE | 17.63 | Concreto Dosado,Bombeado E Lançado Fck=20Mpa | m3 | 81.55 | 425.1626 | 528.1795 | 43073.0382
13.80.032 | FDE | 17.64 | Tela Q-92 Para Piso De Concreto | m2 | 513.2 | 20.626 | 25.6237 | 13150.0828
13.80.021 | FDE | 17.65 | Argamassa De Regularizacao Cimento/Areia 1:3 E=2,50Cm | m2 | 534.87 | 29.2683 | 36.36 | 19447.8732
2009-05-03 | SIURB | 17.66 | MANTA ASFÁLTICA ESPESSURA DE 4MM COM VÉU DE POLIÉSTER COLADA A MAÇARICO | M2 | 76.1 | 83.77 | 104.0675 | 7919.5345
2047-05-03 | SIURB | 17.67 | PROTEÇÃO MECÂNICA COM ARGAMASSA DE CIMENTO E AREIA - TRAÇO 1:7, ESPESSURA MÉDIA 30MM | M2 | 76.1 | 32.83 | 40.7847 | 3103.7164
12.02.002 | FDE | 17.68 | CHAPISCO | M2 | 420.55 | 5.9431 | 7.3831 | 3104.9627
12.02.006 | FDE | 17.69 | EMBOCO DESEMPENADO | M2 | 420.55 | 36.7805 | 45.6924 | 19215.9388
12.02.036 | FDE | 17.70 | REVESTIMENTO COM AZULEJOS LISOS, BRANCO BRILHANTE | M2 | 148.98 | 62.3252 | 77.4266 | 11535.0149
12.04.007 | FDE | 17.71 | REBOCO | M2 | 268.97 | 22.3089 | 27.7144 | 7454.3422
13.02.100 | FDE | 17.72 | CERAMICA ESMALT.ANTIDER. ABSORÇÃO DE AGUA 3% A 8% PEI 4/5 COEF.ATRITO MINIMO 0,4 USO EXCLUSIVO PADRAO CRECHE | M2 | 68.57 | 70.0569 | 87.0317 | 5967.7637
13.05.100 | FDE | 17.73 | RODAPE CERAMICA ANTIDERRAPANTE ALTURA 7CM (MONOQUEIMA) USO EXCLUSIVO PADRAO CRECHE | M | 20.34 | 11.5122 | 14.3016 | 290.8945
13.06.084 | FDE | 17.74 | SO-24 - SOLEIRA DE GRANITO RAMPADA DESNIVEL ATE 2CM 2 PEÇAS (L=14 A 17CM) | M | 6.92 | 144.748 | 179.8204 | 1244.3572
15.02.006 | FDE | 17.75 | LATEX COM MASSA NIVELADORA PARA INTERIOR | M2 | 270.25 | 38.7886 | 48.1871 | 13022.5638
15.03.011 | FDE | 17.76 | ESMALTE COM MASSA NIVELADORA EM ESQUADRIAS DE MADEIRA | M2 | 35.78 | 48.9756 | 60.8424 | 2176.9411
15.03.021 | FDE | 17.77 | ESMALTE EM ESQUADRIAS DE FERRO | M2 | 29.09 | 27.1789 | 33.7643 | 982.2035
05.01.014 | FDE | 17.78 | PM-24 PORTA DE MADEIRA SARRAFEADA P/ PINT. BAT. MADEIRA L=72CM | UN | 1 | 886.8618 | 1101.7484 | 1101.7484
05.01.029 | FDE | 17.79 | PM-74 PORTA SARRAFEADO MACIÇO P/BOXES L=62CM- COMPLETA | UN | 12 | 515.1789 | 640.0067 | 7680.0804
05.80.038 | FDE | 17.80 | GUARNICAO MADEIRA DE 7,0CM | M | 9.84 | 10.6829 | 13.2714 | 130.5906
05.80.070 | FDE | 17.81 | FECHADURA COMPLETA, CILINDRICA DE EMBUTIR | JG | 1 | 268.1545 | 333.1283 | 333.1283
2001-08-01 | SIURB | 17.82 | PP.01 - PORTA EM FERRO PERFILADO, DUPLA ALMOFADADA - ABRIR, 1 FOLHA | M2 | 11.63 | 1198.61 | 1489.0332 | 17317.4562
06.01.072 | FDE | 17.83 | CAIXILHOS DE ALUMINIO -BASCULANTES | M2 | 6.96 | 778.3415 | 966.9336 | 6729.8579
06.01.075 | FDE | 17.84 | CAIXILHOS DE ALUMINIO -FIXO | M2 | 6.65 | 900.878 | 1119.1608 | 7442.4193
2003-01-14 | SIURB | 17.85 | VIDRO LISO COMUM, TRANSPARENTE INCOLOR - ESPESSURA 4MM | M2 | 6.96 | 151.38 | 188.0594 | 1308.8932
2052-01-14 | SIURB | 17.86 | VIDRO LISO DE SEGURANÇA, TEMPERADO INCOLOR - ESPESSURA 10MM | M2 | 6.65 | 366.33 | 455.0918 | 3026.3602
2003-10-13 | SIURB | 17.87 | BACIA SANITÁRIA COM CAIXA ACOPLADA DE LOUÇA BRANCA | UN | 1 | 607.99 | 755.306 | 755.306
08.16.001 | FDE | 17.88 | BACIA SIFONADA DE LOUCA BRANCA (VDR 6L) C/ ASSENTO | UN | 5 | 257.6341 | 320.0589 | 1600.2945
08.16.010 | FDE | 17.89 | LAVATORIO DE LOUCA BRANCA SEM COLUNA C/ TORNEIRA DE FECHAM AUTOMATICO | UN | 2 | 792.2114 | 984.1642 | 1968.3284
08.16.089 | FDE | 17.90 | BR-01 BACIA P/ SANITARIO ACESSIVEL | CJ | 2 | 2281.7886 | 2834.666 | 5669.332
08.16.090 | FDE | 17.91 | BR-02 LAVATORIO PARA SANITARIO ACESSIVEL | CJ | 2 | 1226.5285 | 1523.7163 | 3047.4326
08.04.032 | FDE | 17.92 | REGISTRO DE PRESSAO C/ CANOPLA CROMADA DN 20MM (3/4") | UN | 7 | 96.6179 | 120.0284 | 840.1988
08.04.022 | FDE | 17.93 | REGISTRO DE GAVETA COM CANOPLA CROMADA DN 20MM (3/4") | UN | 6 | 100.8699 | 125.3107 | 751.8642
08.10.008 | FDE | 17.94 | CAIXA SIFONADA DE PVC DN 100X150X50MM COM GRELHA DE AÇO INOX COM FECHO ROTATIVO. | UN | 13 | 63.4146 | 78.78 | 1024.14
08.16.065 | FDE | 17.95 | PAPELEIRA DE LOUCA BRANCA DE 15X15CM | UN | 7 | 87.0325 | 108.1205 | 756.8435
08.16.070 | FDE | 17.96 | CABIDE DE LOUCA BRANCA COM 2 GANCHOS | UN | 9 | 48.1626 | 59.8324 | 538.4916
08.17.041 | FDE | 17.97 | CHUVEIRO ELETRICO COM RESISTENCIA BLINDADA | UN | 7 | 457.5041 | 568.3573 | 3978.5011
08.04.025 | FDE | 17.98 | REGISTRO DE GAVETA COM CANOPLA CROMADA DN 40MM (1 1/2") | UN | 7 | 165.3415 | 205.4037 | 1437.8259
08.04.044 | FDE | 17.99 | VALVULA DE DESCARGA C/ REG INCORP DN=40MM(1 1/2) ACAB ANTIVANDALISMO | UN | 5 | 477.0894 | 592.6882 | 2963.441
05.82.010 | FDE | 17100 | TAMPO DE PIA EM GRANITO E=2CM | M | 5.54 | 269.0976 | 334.2999 | 1852.0214
08.15.013 | FDE | 17101 | LT-04 LAVATORIO /BEBEDOURO COLETIVO COM TORNEIRA ANTIVANDALISMO | M | 13.9 | 1312.2846 | 1630.2511 | 22660.4903
04.03.002 | FDE | 17102 | DV-02 DIVISORIA DE GRANILITE - LATERAL FECHADA | M | 14.4 | 722.16 | 897.1394 | 12918.8069
04.03.003 | FDE | 17103 | DV-03 DIVISORIA DE GRANILITE - FRONTAL | M | 4.36 | 1830.1545 | 2273.6009 | 9912.8999
08.14.103 | FDE | 17104 | CAIXA DÁGUA CÔNICA POLIETILENO CAPACIDADE DE 1000L INCLUSIVE TAMPA | UN | 2 | 528.0244 | 655.9647 | 1311.9294
08.14.002 | FDE | 17105 | REGISTRO DE GAVETA BRUTO DN 20MM (3/4") | UN | 2 | 59.5772 | 74.0128 | 148.0256
08.14.045 | FDE | 17106 | TORNEIRA DE BOIA EM LATAO (BOIA PLAST) DN 20MM (3/4") | UN | 2 | 86.3008 | 107.2115 | 214.423
2020-09-05 | SIURB | 17107 | CAIXA DE PASSAGEM E LIGAÇÃO EM PVC OCTOGONAL FUNDO MOVEL 10X10CM, INCLUSIVE ESPELHO | UN | 11 | 16.39 | 20.3613 | 223.9743
2001-09-07 | SIURB | 17108 | PONTO COM INTERRUPTOR SIMPLES - 1 TECLA, EM CAIXA 4"X2" | UN | 4 | 121.98 | 151.5358 | 606.143
2008-09-07 | SIURB | 17109 | PONTO COM INTERRUPTOR SIMPLES E TOMADA 110V - EM CAIXA 4"X4" | UN | 3 | 192.93 | 239.6769 | 719.0308
2060-09-07 | SIURB | 17110 | PONTO COM TOMADA SIMPLES DE EMBUTIR - 110/220V CAIXA 4"X2" | UN | 10 | 123.91 | 153.9334 | 1539.3339
09.09.060 | FDE | 17111 | IL-60 LUMINARIA DE SOBREPOR C/REFLETOR E ALETAS P/LAMP.FLUORESCENTE (2X32W) | UN | 11 | 275.3821 | 342.1072 | 3763.1792
2056-10-18 | SIURB | 17112 | ORLA DE SEPARAÇÃO EM CONCRETO NC.26 | M | 120.64 | 79.85 | 99.1977 | 11967.2051
VALOR TOTAL CAMPO | [7 empty] | 3420888.9106
PAVIMENTAÇÃO
Código | Fonte | Item | Descrição | Un | Quant. | P.U. | P.U. + BDI | Valor
2001-01-01 | SIURB | 18.1 | LIMPEZA MECANIZADA GERAL, INCLUSIVE REMOÇÃO DA COBERTURA VEGETAL - TRONCOS COM DIÂMETRO ATÉ 10CM - SEM TRANSPORTE | M2 | 6630.51 | 1.29 | 1.6026 | 10625.8365
2001-01-02 | SIURB | 18.2 | CORTE | M3 | 4735.66 | 36.45 | 45.2818 | 214439.3747
2010-01-02 | SIURB | 18.3 | CARGA MECANIZADA E REMOÇÃO DE TERRA, INCLUSIVE TRANSPORTE ATÉ 1KM | M3 | 5597.63 | 9.99 | 12.4106 | 69469.8181
2010-01-03 | SIURB | 18.4 | TRANSPORTE DE TERRA POR CAMINHÃO BASCULANTE, A PARTIR DE 1KM | 3XK | 106354.97 | 1.77 | 2.1989 | 233860.8592
2010-01-04 | SIURB | 18.5 | APILOAMENTO DO FUNDO DE VALAS, PARA SIMPLES REGULARIZAÇÃO | M2 | 6439.76 | 4.56 | 5.6649 | 36480.5191
101621 | SINAPI | 18.6 | PREPARO DE FUNDO DE VALA COM LARGURA MAIOR OU IGUAL A 1,5 M E MENOR QUE 2,5 M, COM CAMADA DE BRITA, LANÇAMENTO MANUAL. AF_08/2020 | M3 | 192.86 | 193.87 | 240.8447 | 46449.309
2031-02-17 | SIURB | 18.7 | PÓ DE BRITA COM COMPACTAÇÃO MECÂNICA - ESPESSURA 10CM | M2 | 1362 | 23.15 | 28.7592 | 39170.0917
2065-02-17 | SIURB | 18.8 | PAVIMENTOS PERMEÁVEIS - PERFIL PARA CALÇADAS E PASSEIOS COM PISO DE CONCRETO PRÉ-MOLDADO INTERTRAVADO DRENANTE COM INFILTRAÇÃO TOTAL | M2 | 1362 | 110.22 | 136.9263 | 186493.6288
101619 | SINAPI | 18.9 | PREPARO DE FUNDO DE VALA COM LARGURA MENOR QUE 1,5 M, COM CAMADA DE BRITA, LANÇAMENTO MANUAL. AF_08/2020 | M3 | 118.74 | 218.64 | 271.6165 | 32251.7399
97113 | SINAPI | 18.10 | APLICAÇÃO DE LONA PLÁSTICA PARA EXECUÇÃO DE PAVIMENTOS DE CONCRETO. AF_11/2017 | M2 | 917.19 | 1.65 | 2.0498 | 1880.0515
94995 | SINAPI | 18.11 | EXECUÇÃO DE PASSEIO (CALÇADA) OU PISO DE CONCRETO COM CONCRETO MOLDADO IN LOCO, USINADO, ACABAMENTO CONVENCIONAL, ESPESSURA 8 CM, ARMADO. AF_07/2016 | M2 | 917.19 | 95.35 | 118.4533 | 108644.1868
101094 | SINAPI | 18.12 | PISO PODOTÁTIL, DIRECIONAL OU ALERTA, ASSENTADO SOBRE ARGAMASSA. AF_05/2020 | M | 381.67 | 127.34 | 158.1945 | 60378.0879
94274 | SINAPI | 18.13 | ASSENTAMENTO DE GUIA (MEIO-FIO) EM TRECHO CURVO, CONFECCIONADA EM CONCRETO PRÉ- FABRICADO, DIMENSÕES 100X15X13X30 CM (COMPRIMENTO X BASE INFERIOR X BASE SUPERIOR X ALTURA), PARA VIAS URBANAS (USO VIÁRIO). AF_06/2016 | M | 784.25 | 47.24 | 58.6863 | 46024.6931
94284 | SINAPI | 18.14 | EXECUÇÃO DE SARJETA DE CONCRETO USINADO, MOLDADA IN LOCO EM TRECHO CURVO, 45 CM BASE X 15 CM ALTURA. AF_06/2016 | M | 784.25 | 69.93 | 86.874 | 68130.9651
92391 | SINAPI | 18.15 | EXECUÇÃO DE PAVIMENTO EM PISO INTERTRAVADO, COM BLOCO PISOGRAMA DE 35 X 25 CM, ESPESSURA 6 CM. AF_12/2015 | M2 | 242.55 | 55.4 | 68.8234 | 16693.1205
2056-10-18 | SIURB | 18.16 | ORLA DE SEPARAÇÃO EM CONCRETO NC.26 | M | 436.17 | 79.85 | 99.1977 | 43267.0412
2005-03-18 | SIURB | 18.17 | GRAMA ESMERALDA | M2 | 6957.45 | 22.46 | 27.9021 | 194127.1734
2003-03-18 | SIURB | 18.18 | GRAMA SÃO CARLOS EM PLACAS (ANOXONOPUS OBTUSIFOLIUS) | M2 | 503.49 | 21.82 | 27.107 | 13648.0964
2007-03-18 | SIURB | 18.19 | GRAMA PRETA (OPHIOPOGUM JAPONICUS) - 36 MUDAS POR M2 | M2 | 80.74 | 39.38 | 48.9218 | 3949.944
2025-03-18 | SIURB | 18.20 | MONSTERA (MONSTERA DELICIOSA) | UN | 30 | 53.36 | 66.2891 | 1988.6738
2067-03-18 | SIURB | 18.21 | AZALÉA (RHODODENDRON INDICUM) | UN | 270 | 49.93 | 62.028 | 16747.5705
2035-02-18 | SIURB | 18.22 | PAINEIRA (CHORISIA SPECIOSA) | UN | 2 | 230.86 | 286.7974 | 573.5948
2025-02-18 | SIURB | 18.23 | IPÊ AMARELO (TABEBUIA CHRYSOTRICHA) | UN | 9 | 142.92 | 177.5495 | 1597.9456
2092-02-18 | SIURB | 18.24 | MANACA DA SERRA (TIBOUCHINA MUTABILIS) | UN | 7 | 224.2 | 278.5237 | 1949.6656
2023-02-18 | SIURB | 18.25 | JACARANDÁ DE MINAS (JACARANDA CUSPIDIFOLIA) | UN | 18 | 128.45 | 159.5734 | 2872.3218
2073-03-18 | SIURB | 18.26 | CAMARÃO (BELOPERONE GUTATA) | UN | 12 | 37.27 | 46.3005 | 555.6063
2022-01-01 | SIURB | 18.27 | CORTE, RECORTE E REMOÇÃO DE ÁRVORES INCLUSIVE RAIZES DIÂM. > 30 E < 60CM | UN | 15 | 488.23 | 606.5281 | 9097.9219
96396 | SINAPI | 18.28 | EXECUÇÃO E COMPACTAÇÃO DE BASE E OU SUB BASE PARA PAVIMENTAÇÃO DE BRITA GRADUADA SIMPLES - EXCLUSIVE CARGA E TRANSPORTE. AF_11/2019 | M3 | 1455.47 | 98.31 | 122.1305 | 177757.2978
96399 | SINAPI | 18.29 | EXECUÇÃO E COMPACTAÇÃO DE BASE E OU SUB BASE PARA PAVIMENTAÇÃO DE PEDRA RACHÃO - EXCLUSIVE CARGA E TRANSPORTE. AF_11/2019 | M3 | 996 | 67.94 | 84.4019 | 84064.2546
2000-05-26 | SIURB INFRA | 18.30 | IMPRIMAÇÃO BETUMINOSA LIGANTE | M2 | 4851.59 | 4.72 | 5.8637 | 28448.0548
2000-05-27 | SIURB INFRA | 18.31 | IMPRIMAÇÃO BETUMINOSA IMPERMEABILIZANTE | M2 | 4851.59 | 10.29 | 12.7833 | 62019.1703
2001-05-25 | SIURB INFRA | 18.32 | BASE DE BINDER ABERTO (SEM TRANSPORTE) | M3 | 345 | 697.66 | 866.703 | 299012.5412
05-79-01 | SIURB INFRA | 18.33 | CARGA, DESCARGA E TRANSPORTE DE BINDER ATÉ A DISTÂNCIA MÉDIA DE IDA E VOLTA DE 1KM | M3 | 345 | 12.46 | 15.4791 | 5340.275
05-79-07 | SIURB INFRA | 18.34 | TRANSPORTE DE BINDER ALÉM DO PRIMEIRO KM | 3XK | 6555 | 2.2 | 2.7331 | 17915.2083
54.03.210 | CPOS | 18.35 | Camada de rolamento em concreto betuminoso usinado quente - CBUQ | M3 | 859.21 | 1401 | 1740.4623 | 1495422.6128
70.02.012 | CPOS | 18.36 | Sinalização horizontal em laminado elastoplástico retrorefletivo e antiderrapante, para faixas | M2 | 116.51 | 166.87 | 207.3026 | 24152.826
70.06.021 | CPOS | 18.37 | Tachão tipo I monodirecional refletivo | UN | 213 | 37.6 | 46.7105 | 9949.3322
2061-05-17 | SIURB | 18.38 | BATE PNEU EM TUBO DE AÇO GALVANIZADO D=3" C=2,50M | UN | 9 | 708.1 | 879.6726 | 7917.0537
34.20.380 | CPOS | 18.39 | Suporte para apoio de bicicletas em tubo de aço galvanizado, diâmetro de 2 1/2´ | UN | 5 | 695.39 | 863.883 | 4319.415
30.06.110 | CPOS | 18.40 | Sinalização com pictograma para vaga de estacionamento, com faixas demarcatórias | UN | 9 | 421.32 | 523.4058 | 4710.6525
2059-03-17 | SIURB | 18.41 | DEMARCAÇÃO DE VAGA DE ESTACIONAMENTO PARA PORTADORES DE DEFICIÊNCIA FÍSICA | UN | 1 | 222.36 | 276.2378 | 276.2378
30.06.050 | CPOS | 18.42 | Tinta acrílica para sinalização visual de piso, com acabamento microtexturizado e antiderrapante | M | 33 | 48.66 | 60.4503 | 1994.8605
38.13.020 | CPOS | 18.43 | Eletroduto corrugado em polietileno de alta densidade, DN= 50 mm, com acessórios | M | 447.49 | 14.36 | 17.8394 | 7982.9656
2001-01-04 | SIURB | 18.44 | ESCAVAÇÃO MANUAL, PROFUNDIDADE IGUAL OU INFERIOR A 1,50M | M3 | 89.5 | 54.68 | 67.929 | 6079.6423
2080-01-04 | SIURB | 18.45 | REATERRO DE VALAS, INCLUSIVE COMPACTAÇÃO | M3 | 88.62 | 11.38 | 14.1374 | 1252.8541
2098-09-02 | SIURB | 18.46 | ENVELOPAMENTO DE ELETRODUTO ENTERRADO, COM CONCRETO | M | 447.49 | 29.15 | 36.213 | 16204.9755
2007-09-03 | SIURB | 18.47 | CABO 6,00MM2 - ISOLAMENTO PARA 0,7KV - CLASSE 4 - FLEXÍVEL | M | 1789.47 | 8.26 | 10.2614 | 18362.4639
2073-09-05 | SIURB | 18.48 | CAIXA DE PASSAGEM E TAMPA PRÉ-MOLDADAS EM CONCRETO, SEM FUNDO, 100X100 | UN | 26 | 439.06 | 545.4442 | 14181.5502
41.11.450 | CPOS | 18.49 | Suporte tubular de fixação em poste para 2 luminárias tipo pétala | UN | 10 | 112.45 | 139.6966 | 1396.9663
41.11.060 | CPOS | 18.50 | Luminária fechada para iluminação pública tipo pétala pequena | UN | 20 | 584.55 | 726.1865 | 14523.7293
41.10.500 | CPOS | 18.51 | Poste telecônico reto em aço SAE 1010/1020 galvanizado a fogo, altura de 4,00 m | UN | 10 | 1158.17 | 1438.7946 | 14387.9459
68.01.620 | CPOS | 18.52 | Poste de concreto circular, 200 kg, H = 9,00 m | UN | 16 | 1294.33 | 1607.9462 | 25727.1385
70.04.005 | CPOS | 18.53 | Braço (P-55) para fixação em poste de concreto | UN | 16 | 1979.48 | 2459.108 | 39345.7281
41.11.721 | CPOS | 18.54 | Luminária LED retangular para poste de 6250 até 6674 lm, eficiência mínima 113 lm/W | UN | 16 | 956.05 | 1187.7009 | 19003.2146
2006-09-05 | SIURB | 18.55 | QUADRO DE DISTRIBUIÇÃO EM CHAPA METÁLICA - PARA ATÉ 16 DISJUNTORES | UN | 1 | 515.04 | 639.8342 | 639.8342
2013-09-08 | SIURB | 18.56 | MINI DISJUNTOR - TIPO EUROPEU (IEC) - BIPOLAR 32/50A | UN | 3 | 64.37 | 79.9669 | 239.9006
2006-09-17 | SIURB | 18.57 | BARRAMENTO DE COBRE TIPO DIN BIPOLAR PARA 63A | M | 0.4 | 166.44 | 206.7684 | 82.7074
VALOR TOTAL PAVIMENTAÇÃO | [7 empty] | 3864079.2466
VALOR TOTAL DA OBRA | [7 empty] | 13385775.0829

## CRONOGRAMA DESEMBOLSO
[6 empty] | MUNICÍPIO: CARAPICUÍBA | [5 empty] | DATA BASE
GOVERNO DO ESTADO DE SÃO PAULO
SECRETARIA DE DESENVOLVIMENTO REGIONAL/SUBSECRETARIA DE CONVÊNIOS COM MUNICÍPIOS E ENTIDADES | [11 empty] | 2021-09-24
SUBSECRETARIA DE RELACIONAMENTO COM MUNICIPIOS
Obejeto: Construção complexo educacional e esportivo COHAB V | [9 empty] | PRAZO PROPOSTO
INÍCIO: data da assinatura do convenio
[10 empty] | Final: 720 dias apatir da data da assinatura do convenio |  |  |  |  | Infraestrutura Urbana em Diversas Ruas no Parque Jandaia
ITENS | SERVIÇOS | UNIDADE | 1º ETAPA |  | 2º ETAPA |  | 3º ETAPA |  | 4º ETAPA |  | TOTAL
|  |  | PERIODO 60 DIAS |  | PERIODO 220 DIAS |  | PERIODO 220 DIAS |  | PERIODO 220 DIAS |  |  |  | 0
|  |  | Prazo de liberação: 15 dias após a liberação do convenio | PRAZO DE EXECUÇÃO 45 DIAS | Prazo de liberação: 30 dias após a conclusão da etapa | PRAZO DE EXECUÇÃO 190 DIAS | Prazo de liberação: 30 dias após a conclusão da etapa | PRAZO DE EXECUÇÃO 190 DIAS | Prazo de liberação: 30 dias após a conclusão da etapa | PRAZO DE EXECUÇÃO 190 DIAS
1 | CRECHE | KM | 57450.8947 |  | 57450.8947 |  | 31138.5507 |  |  |  | 146040.34 |  | 146040.34 |  | 0.39339
|  | R$ | 2400000 |  | 2400000 |  | 1300806.9257 |  |  |  | 6100806.9257 |  | 6100806.9257
2 | CAMPO DE FUTEBOL SOCIETY | M² | 0 |  | 0 |  | 2555.55 |  | 2555.55 |  | 5111.1 |  | 2555.55
|  | R$ | 0 |  | 0 |  | 1710444.4553 |  | 1710444.4553 |  | 3420888.9106
3 | PAVIMENTAÇÃO | M³XKM | 0 |  | 0 |  | 0 |  | 106354.97 |  | 106354.97
|  | R$ | 0 |  | 0 |  | 0 |  | 3864079.2466 |  | 3864079.2466
RECURSO ESTADUAL |  |  | 2400000 |  | 2400000 |  | 1600000 |  | 1600000 |  | 8000000 |  | 13385775.0829 |  | #REF!
RECURSO PRÓPRIO |  |  | 0 |  | 0 |  | 1411251.381 |  | 3974523.7019 |  | 5385775.0829
TOTAL |  |  | 2400000 |  | 2400000 |  | 3011251.381 |  | 5574523.7019 |  | 13385775.0829
13385775.0829
Engº Kenhiti Sicito |  |  |  |  | CREA: 5070185958
ENGENHEIRO CIVIL
[15 empty] | #REF! | 0 | -
[14 empty] | 13385775.0829 | 0 | 0 | 0
[15 empty] | #REF! | 0 | 0
#REF!
+

## ABC
OBRA : CEEAC COHAB V Local: Carapicuiba/SP DATA BASE: FDE - 04/2021 - SINAPI - 06/2021 - CPOS - 02/2021 - SIURB - 01/2021 desoneradas BDI = 23,00%
| Código | Fonte | Descrição | Un | Quant. | P.U. | P.U. + BDI | Valor | % | % ACUM
A | 54.03.210 | CPOS | Camada de rolamento em concreto betuminoso usinado quente - CBUQ | M3 | 859.21 | 1401 | 1740.4623 | 1495422.6128 | 11.17% | 11.17%
A | 2032-01-17 | SIURB | FP.02 - GRADIL DE FERRO PERFILADO, TIPO PARQUE COM MURETA - GPM-1/DEPAVE | M | 892 | 1297.52 | 1611.9091 | 1437822.9136 | 10.74% | 21.91%
A |  | COT | GRAMA SINTÉTICA + PINTURA + COLA + AREIA +TAPE + BORRACHA | M2 | 5111.1 | 99.36 | 123.4349 | 630888.2605 | 4.713% | 26.63%
A | 2010-01-03 | SIURB | TRANSPORTE DE TERRA POR CAMINHÃO BASCULANTE, A PARTIR DE 1KM | KMXM³ | 273020.58 | 1.77 | 2.1989 | 600337.0358 | 4.485% | 31.11%
A | 07.02.004 | FDE | FORNECIMENTO E MONTAGEM DE ESTRUTURA METALICA COM AÇO NAO PATINAVE (ASTM A36/A570) | KG | 18714.5 | 24.2683 | 30.1485 | 564214.1033 | 4.215% | 35.32%
A | 16.04.019 | FDE | FQ-01 FECHAMENTO PARA QUADRA DE ESPORTES - FUNDO - BROCA | M | 288.2 | 1205.5935 | 1497.7088 | 431639.6762 | 3.224% | 38.55%
A | 07.03.136 | FDE | TELHA GALVALUME / ACO GALV SANDUICHE E=50MM (PUR) / (PIR) TRAPEZ H=40MM NAS DUAS FACES E= 0,50MM COM PINT FACES APARENTES. | M2 | 893.19 | 324.3659 | 402.9597 | 359919.5744 | 2.689% | 41.24%
A | 2001-05-25 | SIURB INFRA | BASE DE BINDER ABERTO (SEM TRANSPORTE) | M3 | 345 | 697.66 | 866.703 | 299012.5412 | 2.234% | 43.47%
A | 2071-01-17 | SIURB | MURO DE ARRIMO H=2,50M, COM DRENAGEM | M | 65.63 | 3519.18 | 4371.8773 | 286926.3081 | 2.143% | 45.61%
A | 03.03.029 | FDE | LAJE PRE-FABRICADA VIGOTA TRELICADA UNIDIRECIONAL LT20-500KGF/M2 | M2 | 881.21 | 208.7724 | 259.3579 | 228548.7751 | 1.707% | 47.32%
A | 2001-01-02 | SIURB | CORTE | M3 | 4792.48 | 36.45 | 45.2818 | 217012.2886 | 1.621% | 48.94%
A | 2005-03-18 | SIURB | GRAMA ESMERALDA | M2 | 6957.45 | 22.46 | 27.9021 | 194127.1734 | 1.45% | 50.39%
A | 2065-02-17 | SIURB | PAVIMENTOS PERMEÁVEIS - PERFIL PARA CALÇADAS E PASSEIOS COM PISO DE CONCRETO PRÉ-MOLDADO INTERTRAVADO DRENANTE COM INFILTRAÇÃO TOTAL | M2 | 1362 | 110.22 | 136.9263 | 186493.6288 | 1.393% | 51.79%
A | 2031-02-17 | SIURB | PÓ DE BRITA COM COMPACTAÇÃO MECÂNICA - ESPESSURA 10CM | M2 | 6473.1 | 23.15 | 28.7592 | 186161.4688 | 1.391% | 53.18%
A | 96396 | SINAPI | EXECUÇÃO E COMPACTAÇÃO DE BASE E OU SUB BASE PARA PAVIMENTAÇÃO DE BRITA GRADUADA SIMPLES - EXCLUSIVE CARGA E TRANSPORTE. AF_11/2019 | M3 | 1455.47 | 98.31 | 122.1305 | 177757.2978 | 1.328% | 54.51%
A | 15.02.006 | FDE | LATEX COM MASSA NIVELADORA PARA INTERIOR | M2 | 3520.32 | 38.7886 | 48.1871 | 169634.0119 | 1.267% | 55.77%
A | 16.48.035 | FDE | PINTURA INTUMESCENTE P/ REVESTIMENTO CONTRA FOGO EM ESTR METALICA | M2 | 720 | 140 | 173.922 | 125223.84 | 0.9355% | 56.71%
A | 94995 | SINAPI | EXECUÇÃO DE PASSEIO (CALÇADA) OU PISO DE CONCRETO COM CONCRETO MOLDADO IN LOCO, USINADO, ACABAMENTO CONVENCIONAL, ESPESSURA 8 CM, ARMADO. AF_07/2016 | M2 | 917.19 | 95.35 | 118.4533 | 108644.1868 | 0.8116% | 57.52%
A | 03.01.002 | FDE | FORMAS PLANAS PLASTIFICADA PARA CONCRETO APARENTE | M2 | 651.38 | 132.2358 | 164.2765 | 107006.4266 | 0.7994% | 58.32%
A | 09.07.021 | FDE | CABO DE 240 MM2 - 750 V DE ISOLACAO | M | 259.8 | 322.3333 | 400.4347 | 104032.9351 | 0.7772% | 59.1%
A | 2070-01-04 | SIURB | ENVOLVIMENTO DE TUBOS COM BRITA | M3 | 570.82 | 143.13 | 177.8104 | 101497.732 | 0.7582% | 59.85%
A | 2010-01-02 | SIURB | CARGA MECANIZADA E REMOÇÃO DE TERRA, INCLUSIVE TRANSPORTE ATÉ 1KM | M3 | 7459.84 | 9.99 | 12.4106 | 92580.9187 | 0.6916% | 60.55%
A | 04.01.033 | FDE | ALVENARIA DE BLOCO DE CONCRETO 14X19X39 CM CLASSE C | M2 | 1177.89 | 62.9675 | 78.2245 | 92139.8563 | 0.6883% | 61.23%
A | 01.02.003 | FDE | ATERRO COM TRANSPORTE POR CAMINHAO NOS PRIMEIROS 100 M | M3 | 2921.15 | 25.3008 | 31.4312 | 91815.2499 | 0.6859% | 61.92%
A | 2041-08-01 | SIURB | PA.12 - PORTA EM ALUMÍNIO ANODIZADO,MEIO VIDRO - CORRER | M2 | 83.48 | 884.3 | 1098.5659 | 91708.2805 | 0.6851% | 62.61%
A | 16.02.066 | FDE | PISO DE CONCRETO ARMADO Fck 25MPa DESEMPENAMENTO MECÂNICO E=10CM | M2 | 675.16 | 104.7967 | 130.189 | 87898.4052 | 0.6566% | 63.26%
A | 18-15-50 | SIURB | FORNECIMENTO E APLICAÇÃO DE AREIA FINA | M3 | 408.89 | 167.95 | 208.6443 | 85312.5617 | 0.6373% | 63.9%
A | 96399 | SINAPI | EXECUÇÃO E COMPACTAÇÃO DE BASE E OU SUB BASE PARA PAVIMENTAÇÃO DE PEDRA RACHÃO - EXCLUSIVE CARGA E TRANSPORTE. AF_11/2019 | M3 | 996 | 67.94 | 84.4019 | 84064.2546 | 0.628% | 64.53%
A | 12.04.005 | FDE | EMBOCO | M2 | 2190.12 | 30.1545 | 37.4609 | 82043.8663 | 0.6129% | 65.14%
A | 2005-03-18 | SIURB | GRAMA ESMERALDA | M2 | 2815.2 | 22.46 | 27.9021 | 78549.8737 | 0.5868% | 65.73%
A | 16.48.040 | FDE | ARGAMASSA PROJETADA P/ REVESTIMENTO CONTRA FOGO EM ESTR METALICA | M2 | 720 | 87 | 108.0801 | 77817.672 | 0.5813% | 66.31%
A | 02.04.002 | FDE | ACO CA 50 (A OU B) FYK= 500 M PA | KG | 4074.2 | 14.7886 | 18.3719 | 74850.795 | 0.5592% | 66.87%
A | 2005-01-03 | SIURB | FORNECIMENTO DE TERRA, INCLUSIVE CORTE, CARGA, DESCARGA E TRANSPORTE ATÉ 1KM | M3 | 2921.15 | 19.95 | 24.7839 | 72397.4457 | 0.5408% | 67.41%
A | 03.03.026 | FDE | CONCRETO DOSADO,BOMBEADO E LANCADO FCK 25 MPA | M3 | 132.18 | 437.3333 | 543.2992 | 71813.2883 | 0.5365% | 67.94%
A | 12.04.007 | FDE | REBOCO | M2 | 2459.09 | 22.3089 | 27.7144 | 68152.2039 | 0.5091% | 68.45%
A | 94284 | SINAPI | EXECUÇÃO DE SARJETA DE CONCRETO USINADO, MOLDADA IN LOCO EM TRECHO CURVO, 45 CM BASE X 15 CM ALTURA. AF_06/2016 | M | 784.25 | 69.93 | 86.874 | 68130.9651 | 0.509% | 68.96%
A | 13.02.078 | FDE | PISO VINIILICO EM MANTA LARG.DE 2,00M H=2MM INCLUSO RODAPÉ CURVO 10CM FORNEC E INSTAL.- USO EXCLUSIVO SALA DE INOVAÇÃO | M2 | 218.1 | 245.813 | 305.3735 | 66601.9604 | 0.4975% | 69.46%
A | 2010-01-01 | SIURB | TRANSPORTE DE ENTULHO POR CAMINHÃO BASCULANTE, A PARTIR DE 1KM | KMXM³ | 38814.3 | 1.37 | 1.702 | 66060.0367 | 0.4935% | 69.95%
A | 2000-05-27 | SIURB INFRA | IMPRIMAÇÃO BETUMINOSA IMPERMEABILIZANTE | M2 | 4851.59 | 10.29 | 12.7833 | 62019.1703 | 0.4633% | 70.42%
A | 101094 | SINAPI | PISO PODOTÁTIL, DIRECIONAL OU ALERTA, ASSENTADO SOBRE ARGAMASSA. AF_05/2020 | M | 381.67 | 127.34 | 158.1945 | 60378.0879 | 0.451% | 70.87%
A | 2058-08-02 | SIURB | CA.09 - CAIXILHO EM ALUMÍNIO ANODIZADO - MAXIMAR | M2 | 55.65 | 817.76 | 1015.9032 | 56535.0158 | 0.4223% | 71.29%
A | 02.05.028 | FDE | CONCRETO DOSADO,BOMBEADO E LANCADO FCK=25MPA | M3 | 102.84 | 437.3333 | 543.2992 | 55872.8897 | 0.4174% | 71.71%
A | 94995 | SINAPI | EXECUÇÃO DE PASSEIO (CALÇADA) OU PISO DE CONCRETO COM CONCRETO MOLDADO IN LOCO, USINADO, ACABAMENTO CONVENCIONAL, ESPESSURA 8 CM, ARMADO. AF_07/2016 | M2 | 466.3 | 95.35 | 118.4533 | 55234.7761 | 0.4126% | 72.12%
A | 2056-10-18 | SIURB | ORLA DE SEPARAÇÃO EM CONCRETO NC.26 | M | 556.81 | 79.85 | 99.1977 | 55234.2463 | 0.4126% | 72.53%
A | 02.03.001 | FDE | FORMA DE MADEIRA MACICA | M2 | 610.17 | 72.0488 | 89.5062 | 54613.9981 | 0.408% | 72.94%
A | 2035-09-20 | SIURB | POSTE GALVANIZADO, RETO, FLANGEADO, H=5M COM LUMINÁRIA HERMÉTICA TIPO LED DE 150W COM APROVAÇÃO DE ILUME/PMSP, INCLUSIVE CAIXA DE INSPEÇÃO DE ALVENARIA 40X40X40CM DE 1 TIJOLO COM TAMPA DE CONCRETO | UN | 12 | 3479.2 | 4322.2102 | 51866.5219 | 0.3875% | 73.33%
A | 03.03.018 | FDE | Laje Pre-Fabricada Vigota Trelicada Unidirecional Lt12- 100Kgf/M2 | m2 | 286.1 | 144.252 | 179.2043 | 51270.3502 | 0.383% | 73.71%
A | 12.02.036 | FDE | REVESTIMENTO COM AZULEJOS LISOS, BRANCO BRILHANTE | M2 | 652.14 | 62.3252 | 77.4266 | 50492.9829 | 0.3772% | 74.09%
A | 03.02.002 | FDE | ACO CA 50 (A OU B) FYK= 500 M PA | KG | 3020.25 | 13.38 | 16.622 | 50202.517 | 0.375% | 74.46%
A | 12.02.006 | FDE | EMBOCO DESEMPENADO | M2 | 1035.2 | 36.7805 | 45.6924 | 47300.7725 | 0.3534% | 74.82%
A | 01.06.001 | FDE | APILOAMENTO PARA SIMPLES REGULARIZACAO | M2 | 5643 | 6.6992 | 8.3224 | 46963.3032 | 0.3508% | 75.17%
A | 101621 | SINAPI | PREPARO DE FUNDO DE VALA COM LARGURA MAIOR OU IGUAL A 1,5 M E MENOR QUE 2,5 M, COM CAMADA DE BRITA, LANÇAMENTO MANUAL. AF_08/2020 | M3 | 192.86 | 193.87 | 240.8447 | 46449.309 | 0.347% | 75.51%
A | 94274 | SINAPI | ASSENTAMENTO DE GUIA (MEIO-FIO) EM TRECHO CURVO, CONFECCIONADA EM CONCRETO PRÉ- FABRICADO, DIMENSÕES 100X15X13X30 CM (COMPRIMENTO X BASE INFERIOR X BASE SUPERIOR X ALTURA), PARA VIAS URBANAS (USO VIÁRIO). AF_06/2016 | M | 784.25 | 47.24 | 58.6863 | 46024.6931 | 0.3438% | 75.86%
A | 01.03.002 | FDE | CORTE COM RETIRADA POR CAMINHAO NOS PRIMEIROS 100 M | M3 | 2989.79 | 12.374 | 15.3722 | 45959.6498 | 0.3433% | 76.2%
A | 2041-04-01 | SIURB | BLOCOS VAZADOS DE CONCRETO - 14CM | M2 | 613 | 60.32 | 74.9355 | 45935.4836 | 0.3432% | 76.55%
A | 10.01.074 | FDE | FORRO PLACA MINERAL NRC 0,65 SAHARA INCL.PERFIS FORNEC/INST. | M2 | 267.3 | 134.2764 | 166.8116 | 44588.7407 | 0.3331% | 76.88%
A | 02.05.024 | FDE | Concreto Dosado,Bombeado E Lançado Fck=20Mpa | m3 | 81.55 | 425.1626 | 528.1795 | 43073.0382 | 0.3218% | 77.2%
A | 09.07.006 | FDE | FIO DE 6 MM2 - 750 V DE ISOLACAO | M | 3993.15 | 8.374 | 10.403 | 41540.7395 | 0.3103% | 77.51%
A | 101619 | SINAPI | PREPARO DE FUNDO DE VALA COM LARGURA MENOR QUE 1,5 M, COM CAMADA DE BRITA, LANÇAMENTO MANUAL. AF_08/2020 | M3 | 147.4 | 218.64 | 271.6165 | 40036.268 | 0.2991% | 77.81%
A | 10.01.049 | FDE | FORRO DE GESSO ACARTONADO INCL ESTRUTURA | M2 | 431.53 | 74.6748 | 92.7685 | 40032.3908 | 0.2991% | 78.11%
A | 06.03.036 | FDE | CHAPA PERFURADA GALV 14(FUROS REDONDOS E ALTERNADOS 3/8")AREA PERF 48% | M2 | 116.76 | 272.6992 | 338.7742 | 39555.2756 | 0.2955% | 78.4%
A | 70.04.005 | CPOS | Braço (P-55) para fixação em poste de concreto | UN | 16 | 1979.48 | 2459.108 | 39345.7281 | 0.2939% | 78.7%
A | 2010-01-04 | SIURB | APILOAMENTO DO FUNDO DE VALAS, PARA SIMPLES REGULARIZAÇÃO | M2 | 6905.19 | 4.56 | 5.6649 | 39117.128 | 0.2922% | 78.99%
A | 02.04.003 | FDE | ACO CA 60 (A OU B) FYK= 600 M PA | KG | 1635 | 17.8211 | 22.1392 | 36197.592 | 0.2704% | 79.26%
A | 09.07.018 | FDE | CABO DE 120 MM2 - 750 V DE ISOLACAO | M | 167.8 | 172.561 | 214.3725 | 35971.7055 | 0.2687% | 79.53%
A | 101173 | SINAPI | ESTACA BROCA DE CONCRETO, DIÂMETRO DE 20CM, ESCAVAÇÃO MANUAL COM TRADO CONCHA, COM ARMADURA DE ARRANQUE. AF_05/2020 | M | 492 | 58.38 | 72.5255 | 35682.5332 | 0.2666% | 79.8%
A | 2008-09-03 | SIURB | CABO 10,00MM2 - ISOLAMENTO PARA 0,7KV - CLASSE 4 - FLEXÍVEL | M | 2384 | 11.86 | 14.7337 | 35125.0884 | 0.2624% | 80.06%
B | 89475 | SINAPI | ALVENARIA DE BLOCOS DE CONCRETO ESTRUTURAL 14X19X39 CM, (ESPESSURA 14 CM), FBK = 4,5 MPA, PARA PAREDES COM ÁREA LÍQUIDA MAIOR OU IGUAL A 6M², COM VÃOS, UTILIZANDO COLHER DE PEDREIRO. AF_12/2014 | M2 | 328.65 | 85.06 | 105.67 | 34728.458 | 0.2594% | 80.32%
B | 09-80-11 | SIURB | FORNECIMENTO E INSTALAÇÃO DE POSTE EM CONCRETO COM ALTURA LIVRE DE 18M, 1000DAN, ENGASTADO | UN | 4 | 6904.48 | 8577.4355 | 34309.742 | 0.2563% | 80.57%
B | 05.82.010 | FDE | TAMPO DE PIA EM GRANITO E=2CM | M | 97 | 269.0976 | 334.2999 | 32427.0903 | 0.2422% | 80.82%
B | 16.11.005 | FDE | LIMPEZA DA OBRA | M2 | 2148 | 11.7317 | 14.5743 | 31305.5964 | 0.2339% | 81.05%
B | 2007-09-03 | SIURB | CABO 6,00MM2 - ISOLAMENTO PARA 0,7KV - CLASSE 4 - FLEXÍVEL | M | 2981.47 | 8.26 | 10.2614 | 30594.0503 | 0.2285% | 81.28%
B | 2022-01-04 | SIURB | TUBO DE PEAD CORRUGADO E PERFURADOPARA DRENAGEM - DIÂMETRO 4,0" (EM ACORDO COM AS NORMAS DNIT 093/06, NBR 15073 E NBR 14692) | M | 842.76 | 27.29 | 33.9024 | 28571.5588 | 0.2134% | 81.49%
B | 2000-05-26 | SIURB INFRA | IMPRIMAÇÃO BETUMINOSA LIGANTE | M2 | 4851.59 | 4.72 | 5.8637 | 28448.0548 | 0.2125% | 81.7%
B | 2043-02-17 | SIURB | PASSEIO DE CONCRETO ARMADO, FCK=25MPA, INCLUINDO PREPARO DA CAIXA E LASTRO DE BRITA | M3 | 25.11 | 908.76 | 1128.9525 | 28347.9985 | 0.2118% | 81.92%
B | 2098-09-02 | SIURB | ENVELOPAMENTO DE ELETRODUTO ENTERRADO, COM CONCRETO | M | 775.69 | 29.15 | 36.213 | 28090.0969 | 0.2098% | 82.13%
B | 2052-05-17 | SIURB | DP.02 - ESCADA MARINHEIRO DE FERRO GALVANIZADO COM GUARDA CORPO | M | 60 | 371.83 | 461.9244 | 27715.4645 | 0.207% | 82.33%
B | 09.07.005 | FDE | FIO DE 4 MM2 - 750 V DE ISOLACAO | M | 3463.95 | 6.1789 | 7.676 | 26589.2802 | 0.1986% | 82.53%
B | 2005-01-01 | SIURB | CARGA MECANIZADA E REMOÇÃO DE ENTULHO, INCLUSIVE TRANSPORTE ATÉ 1KM | M3 | 2585.1 | 8.13 | 10.0999 | 26109.2489 | 0.195% | 82.73%
B | 02.01.001 | FDE | ESCAVACAO MANUAL - PROFUNDIDADE ATE 1.80 M | M3 | 309.39 | 67.0488 | 83.2947 | 25770.5472 | 0.1925% | 82.92%
B | 68.01.620 | CPOS | Poste de concreto circular, 200 kg, H = 9,00 m | UN | 16 | 1294.33 | 1607.9462 | 25727.1385 | 0.1922% | 83.11%
B | 03.02.005 | FDE | TELA ARMADURA (MALHA ACO CA 60 FYK= 600 M PA) | KG | 1938.66 | 10.5935 | 13.1603 | 25513.3472 | 0.1906% | 83.3%
B | 16.01.046 | FDE | PORTÃO EM CHAPA DE AÇO | M2 | 21.97 | 904.8049 | 1124.0391 | 24695.139 | 0.1845% | 83.49%
B | 2071-03-17 | SIURB | DEMARCAÇÃO E PINTURA DE SUPERFÍCIES - EPÓXI | M2 | 708.27 | 27.76 | 34.4862 | 24425.5749 | 0.1825% | 83.67%
B | 70.02.012 | CPOS | Sinalização horizontal em laminado elastoplástico retrorefletivo e antiderrapante, para faixas | M2 | 116.51 | 166.87 | 207.3026 | 24152.826 | 0.1804% | 83.85%
B | 16.80.007 | FDE | PINGADEIRA PARA MUROS DE ALVENARIA | M | 233.6 | 82.748 | 102.7978 | 24013.5661 | 0.1794% | 84.03%
B | 12.02.002 | FDE | CHAPISCO | M2 | 3225.32 | 5.9431 | 7.3831 | 23812.8601 | 0.1779% | 84.21%
B | 09.09.061 | FDE | IL-61 LUMINARIA DE EMBUTIR C/ REFLETOR E ALETAS P/ LAMP. FLUORESCENTE (2x32W) | UN | 82 | 233.0244 | 289.4862 | 23737.8684 | 0.1773% | 84.38%
B | 08.12.035 | FDE | RUFO EM CHAPA GALVANIZADA N 24 - CORTE 1,00 M | M | 93.6 | 199.5772 | 247.9348 | 23206.6973 | 0.1734% | 84.56%
B | 13.02.100 | FDE | CERAMICA ESMALT.ANTIDER. ABSORÇÃO DE AGUA 3% A 8% PEI 4/5 COEF.ATRITO MINIMO 0,4 USO EXCLUSIVO PADRAO CRECHE | M2 | 264.64 | 70.0569 | 87.0317 | 23032.0691 | 0.1721% | 84.73%
B | 102101 | SINAPI | EXECUÇÃO DE PINTURA DE LIGAÇÃO COM EMULSÃO ASFÁLTICA RR-2C, PARA O FECHAMENTO DE VALAS. AF_12/2020 | M2 | 5111.1 | 3.62 | 4.4971 | 22985.2607 | 0.1717% | 84.9%
B | 09.07.016 | FDE | CABO DE 70 MM2 - 750 V DE ISOLACAO | M | 187.2 | 98.7073 | 122.6241 | 22955.2315 | 0.1715% | 85.07%
B | 09.07.004 | FDE | FIO DE 2,50 MM2 - 750 V DE ISOLACAO | M | 4362 | 4.2358 | 5.2621 | 22953.2802 | 0.1715% | 85.24%
B | 08.15.013 | FDE | LT-04 LAVATORIO /BEBEDOURO COLETIVO COM TORNEIRA ANTIVANDALISMO | M | 13.9 | 1312.2846 | 1630.2511 | 22660.4903 | 0.1693% | 85.41%
B | 03.02.003 | FDE | ACO CA 60 (A OU B) FYK= 600 M PA | KG | 1006.75 | 17.8211 | 22.1392 | 22288.6396 | 0.1665% | 85.58%
B | 06.01.075 | FDE | CAIXILHOS DE ALUMINIO -FIXO | M2 | 19.79 | 900.878 | 1119.1608 | 22148.1922 | 0.1655% | 85.75%
B | 2001-08-01 | SIURB | PP.01 - PORTA EM FERRO PERFILADO, DUPLA ALMOFADADA - ABRIR, 1 FOLHA | M2 | 14.65 | 1198.61 | 1489.0332 | 21814.3364 | 0.163% | 85.91%
B | 08.03.007 | FDE | TUBO ACO GALVANIZ NBR5580-CL MEDIA, DN65MM (2 1/2") - INCL CONEXOES | M | 63 | 276.7154 | 343.7636 | 21657.1068 | 0.1618% | 86.07%
B | 16.06.047 | FDE | LOCAÇÃO MENSAL DE CONTAINER 4,00M COM 2 VASOS SANITARIOS, 1 LAVABO, 1 MICTÓRIO E 4 PONTOS CHUV. | M2 | 207.98 | 82.9593 | 103.0604 | 21434.502 | 0.1601% | 86.23%
B | 03.03.016 | FDE | CONCRETO DOSADO E LANCADO FCK=25 MPA | M3 | 40.72 | 418.9268 | 520.4328 | 21192.0236 | 0.1583% | 86.39%
B | 15.03.131 | CPOS | Fornecimento e montagem de estrutura em aço ASTM-A572 Grau 50, sem pintura | kg | 1028.08 | 16.5 | 20.4979 | 21073.5324 | 0.1574% | 86.55%
B | 12.04.048 | FDE | CERAMICA ESMALTADA 10X10CM - LARANJA,VERMELHO,AMARELO | M2 | 97.89 | 169.0569 | 210.0194 | 20558.7991 | 0.1536% | 86.7%
B | 15.01.004 | FDE | ESMALTE EM ESTRUTURA METALICA | M2 | 1053.5 | 15.4228 | 19.1597 | 20184.7439 | 0.1508% | 86.85%
B | 2060-09-07 | SIURB | PONTO COM TOMADA SIMPLES DE EMBUTIR - 110/220V CAIXA 4"X2" | UN | 131 | 123.61 | 153.5607 | 20116.4521 | 0.1503% | 87%
B | 96536 | SINAPI | FABRICAÇÃO, MONTAGEM E DESMONTAGEM DE FÔRMA PARA VIGA BALDRAME, EM MADEIRA SERRADA, E=25 MM, 4 UTILIZAÇÕES. AF_06/2017 | M2 | 211.64 | 75.3 | 93.5452 | 19797.904 | 0.1479% | 87.15%
B | 99059 | SINAPI | LOCACAO CONVENCIONAL DE OBRA, UTILIZANDO GABARITO DE TÁBUAS CORRIDAS PONTALETADAS A CADA 2,00M - 2 UTILIZAÇÕES. AF_10/2018 | M | 288.2 | 54.84 | 68.1277 | 19634.4124 | 0.1467% | 87.3%
B | 13.80.021 | FDE | Argamassa De Regularizacao Cimento/Areia 1:3 E=2,50Cm | m2 | 534.87 | 29.2683 | 36.36 | 19447.8732 | 0.1453% | 87.44%
B | 41.11.721 | CPOS | Luminária LED retangular para poste de 6250 até 6674 lm, eficiência mínima 113 lm/W | UN | 16 | 956.05 | 1187.7009 | 19003.2146 | 0.142% | 87.58%
B | 96546 | SINAPI | ARMAÇÃO DE BLOCO, VIGA BALDRAME OU SAPATA UTILIZANDO AÇO CA-50 DE 10 MM - MONTAGEM. AF_06/2017 | KG | 967.96 | 15.73 | 19.5414 | 18915.2732 | 0.1413% | 87.72%
B | 09.03.049 | FDE | ELETRODUTO DE PVC RIGIDO ROSCAVEL DE 50MM - INCL CONEXOES | M | 331.4 | 45.7967 | 56.8933 | 18854.4396 | 0.1408% | 87.86%
B | 2090-10-11 | SIURB | HC.05 - GRELHA DE CONCRETO PARA CANALETA - L=30CM - SEM PASSAGEM DE VEÍCULOS | M | 225.1 | 66.87 | 83.0726 | 18699.6425 | 0.1397% | 88%
B | 16.06.051 | FDE | CANTEIRO DE OBRAS - LARG 3.30M | M2 | 39.93 | 376.4797 | 467.7007 | 18675.289 | 0.1395% | 88.14%
B | 2035-01-17 | SIURB | PP.37 - PORTÃO DE FERRO PERFILADO, TIPO PARQUE (GP.5/GPM.1) 1,50M, 1 FOLHA | UN | 5 | 3002.74 | 3730.3039 | 18651.5195 | 0.1393% | 88.28%
B | 05-79-07 | SIURB INFRA | TRANSPORTE DE BINDER ALÉM DO PRIMEIRO KM | 3XK | 6555 | 2.2 | 2.7331 | 17915.2083 | 0.1338% | 88.42%
B | 2015-01-15 | SIURB | TINTA ACRÍLICA - CONCRETO OU REBOCO SEM MASSA CORRIDA | M2 | 687.99 | 20.94 | 26.0138 | 17897.2081 | 0.1337% | 88.55%
B | 92211 | SINAPI | TUBO DE CONCRETO PARA REDES COLETORAS DE ÁGUAS PLUVIAIS, DIÂMETRO DE 500 MM, JUNTA RÍGIDA, INSTALADO EM LOCAL COM BAIXO NÍVEL DE INTERFERÊNCIAS - FORNECIMENTO E ASSENTAMENTO. AF_12/2015 | M | 85 | 167.74 | 208.3834 | 17712.5892 | 0.1323% | 88.68%
B | 2036-01-17 | SIURB | PP.39/PP.40 - PORTÃO DE FERRO PERFILADO TIPO PARQUE (GP.5/GPM1) 3,0M, 1 OU 2 FOLHAS | UN | 3 | 4716.49 | 5859.2955 | 17577.8866 | 0.1313% | 88.81%
B | 13.01.018 | FDE | ARGAMASSA DE REGULARIZACAO CIM/AREIA 1:3 C/ IMPERM. ESP=2,50CM | M2 | 414.17 | 34.0488 | 42.2988 | 17518.894 | 0.1309% | 88.95%
B | 09.07.015 | FDE | CABO DE 50 MM2 - 750 V DE ISOLACAO | M | 191.4 | 73.3252 | 91.0919 | 17434.9897 | 0.1302% | 89.08%
B | 2044-05-02 | SIURB | PINTURA PROTETORA COM TINTA A BASE DE EPÓXI (PARA ARGAMASSA IMPERMEÁVEL) | m² | 103.78 | 133.73 | 166.1328 | 17241.2598 | 0.1288% | 89.2%
B | 2067-03-18 | SIURB | AZALÉA (RHODODENDRON INDICUM) | UN | 270 | 49.93 | 62.028 | 16747.5705 | 0.1251% | 89.33%
B | 2054-09-11 | SIURB | CORDOALHA DE COBRE NÚ, INCLUSIVE ISOLADORES - 50,00MM2 | M | 174.5 | 77.12 | 95.8062 | 16718.1777 | 0.1249% | 89.45%
B | 92391 | SINAPI | EXECUÇÃO DE PAVIMENTO EM PISO INTERTRAVADO, COM BLOCO PISOGRAMA DE 35 X 25 CM, ESPESSURA 6 CM. AF_12/2015 | M2 | 242.55 | 55.4 | 68.8234 | 16693.1205 | 0.1247% | 89.58%
B | 2075-01-04 | SIURB | MANTA GEOTÊXTIL | M2 | 2022.62 | 6.59 | 8.1868 | 16558.6984 | 0.1237% | 89.7%
B | 2073-09-05 | SIURB | CAIXA DE PASSAGEM E TAMPA PRÉ-MOLDADAS EM CONCRETO, SEM FUNDO, 100X100 | UN | 30 | 439.06 | 545.4442 | 16363.3271 | 0.1222% | 89.82%
B | 13.01.004 | FDE | LASTRO DE CONCRETO C/ HIDROFUGO E=5CM | M2 | 414.17 | 31.73 | 39.4182 | 16325.8272 | 0.122% | 89.95%
B | 06.03.020 | FDE | EM-06 ESCADA DE MARINHEIRO C/GUARDA CORPO GALVANIZADA | M | 9 | 1453.3984 | 1805.5568 | 16250.0112 | 0.1214% | 90.07%
B | 08.03.021 | FDE | TUBO PVC RÍGIDO JUNTA SOLDÁVEL DE 75 INCL CONEXÕES | M | 134.6 | 95.9837 | 119.2406 | 16049.7848 | 0.1199% | 90.19%
B | 09.03.028 | FDE | CABO DE 240 MM2 - 1000V DE ISOLAÇÃO | M | 60 | 213.2846 | 264.9634 | 15897.804 | 0.1188% | 90.31%
B | 05.01.004 | FDE | PM-04 PORTA DE MADEIRA SARRAFEADA P/ PINT. BAT. MADEIRA L=82CM | UN | 14 | 889.2033 | 1104.6572 | 15465.2008 | 0.1155% | 90.42%
B | 04.01.030 | FDE | ALVENARIA DE BLOCOS DE CONCRETO E=9CM CLASSE C | M2 | 224.49 | 54.0813 | 67.1852 | 15082.4055 | 0.1127% | 90.54%
B | 2036-01-15 | SIURB | TINTA EPÓXI - REBOCO COM MASSA BASE EPÓXI | M2 | 87.21 | 138.47 | 172.0213 | 15001.9759 | 0.1121% | 90.65%
B | 18-13-45 | SIURB | RV.11 - TANQUE DE AREIA - GENÉRICO - BORDA ALTA | M | 32 | 374.3 | 464.9929 | 14879.7725 | 0.1112% | 90.76%
B | 09.03.026 | FDE | CABO DE 120 MM2 - 1000V DE ISOLAÇÃO | M | 80 | 148.2033 | 184.1129 | 14729.032 | 0.11% | 90.87%
B | 09.03.058 | FDE | ELETRODUTO EM POLIETILENO DE 25MM-INCLUSIVE CONEXOES | M | 517.35 | 22.748 | 28.2598 | 14620.2075 | 0.1092% | 90.98%
B | 41.11.060 | CPOS | Luminária fechada para iluminação pública tipo pétala pequena | UN | 20 | 584.55 | 726.1865 | 14523.7293 | 0.1085% | 91.09%
B | 41.10.500 | CPOS | Poste telecônico reto em aço SAE 1010/1020 galvanizado a fogo, altura de 4,00 m | UN | 10 | 1158.17 | 1438.7946 | 14387.9459 | 0.1075% | 91.19%
B | 08.11.053 | FDE | TUBO DE PVC REFORÇADO "SR" JUNTA ELÁSTICA DN 100 INCL CONEXÕES | M | 149.3 | 75.2195 | 93.4452 | 13951.3684 | 0.1042% | 91.3%
B | 38.13.020 | CPOS | Eletroduto corrugado em polietileno de alta densidade, DN= 50 mm, com acessórios | M | 775.69 | 14.36 | 17.8394 | 13837.8659 | 0.1034% | 91.4%
B | 2003-03-18 | SIURB | GRAMA SÃO CARLOS EM PLACAS (ANOXONOPUS OBTUSIFOLIUS) | M2 | 503.49 | 21.82 | 27.107 | 13648.0964 | 0.102% | 91.5%
B | 16.07.025 | FDE | BC-27 BANCO DE CONCRETO PRE-FABRICADO (L=220CM) | UN | 8 | 1362.8618 | 1693.0832 | 13544.6656 | 0.1012% | 91.6%
B | 13.06.083 | FDE | SO-23 SOLEIRA DE GRANITO EM NIVEL 1 PEÇA (L=19 A 22CM) | M | 79.65 | 134.2927 | 166.8318 | 13288.1529 | 0.09927% | 91.7%
B | 13.80.032 | FDE | Tela Q-92 Para Piso De Concreto | m2 | 513.2 | 20.626 | 25.6237 | 13150.0828 | 0.09823% | 91.8%
B | 2073-10-17 | SIURB | PORTA DE VIDRO TEMPERADO 10MM OPACO COM FERRAGENS 82X210CM | UN | 8 | 1313.09 | 1631.2517 | 13050.0137 | 0.09749% | 91.9%
B | 04.03.002 | FDE | DV-02 DIVISORIA DE GRANILITE - LATERAL FECHADA | M | 14.4 | 722.16 | 897.1394 | 12918.8069 | 0.09651% | 92%
B | 02.01.025 | FDE | REATERRO INTERNO APILOADO | M3 | 203.96 | 50.2846 | 62.4685 | 12741.0753 | 0.09518% | 92.09%
B | 06.01.072 | FDE | CAIXILHOS DE ALUMINIO -BASCULANTES | M2 | 13.07 | 778.3415 | 966.9336 | 12637.8222 | 0.09441% | 92.19%
B | 96557 | SINAPI | CONCRETAGEM DE BLOCOS DE COROAMENTO E VIGAS BALDRAMES, FCK 30 MPA, COM USO DE BOMBA LANÇAMENTO, ADENSAMENTO E ACABAMENTO. AF_06/2017 | M3 | 23.1 | 437.19 | 543.1211 | 12546.0983 | 0.09372% | 92.28%
B | 89173 | SINAPI | (COMPOSIÇÃO REPRESENTATIVA) DO SERVIÇO DE EMBOÇO/MASSA ÚNICA, APLICADO MANUALMENTE, TRAÇO 1:2:8, EM BETONEIRA DE 400L, PAREDES INTERNAS, COM EXECUÇÃO DE TALISCAS, EDIFICAÇÃO HABITACIONAL UNIFAMILIAR (CASAS) E EDIFICAÇÃO PÚBLICA PADRÃO. AF_12/2014 | M2 | 328.65 | 30.57 | 37.9771 | 12481.1775 | 0.09324% | 92.37%
B | 96544 | SINAPI | ARMAÇÃO DE BLOCO, VIGA BALDRAME OU SAPATA UTILIZANDO AÇO CA-50 DE 6,3 MM - MONTAGEM. AF_06/2017 | KG | 531.24 | 18.87 | 23.4422 | 12453.4349 | 0.09303% | 92.47%
B | 100576 | SINAPI | REGULARIZAÇÃO E COMPACTAÇÃO DE SUBLEITO DE SOLO PREDOMINANTEMENTE ARGILOSO. AF_11/2019 | M2 | 5111.1 | 1.96 | 2.4349 | 12445.0583 | 0.09297% | 92.56%
B | 2027-09-10 | SIURB | LUMINÁRIA DE EMERGÊNCIA AUTÔNOMA COM LÂMPADA FLUORESCENTE 9W | UN | 36 | 274.52 | 341.0362 | 12277.3031 | 0.09172% | 92.65%
B | 2009-11-03 | SIURB | EMBOÇO EXTERNO DESEMPENADO PARA PINTURA - ARGAMASSA MISTA DE CIMENTO, CAL E AREIA 1:3/12 | M2 | 288.2 | 34.2 | 42.4867 | 12244.6554 | 0.09147% | 92.74%
B | 13.06.084 | FDE | SO-24 - SOLEIRA DE GRANITO RAMPADA DESNIVEL ATE 2CM 2 PEÇAS (L=14 A 17CM) | M | 67.14 | 144.748 | 179.8204 | 12073.1417 | 0.09019% | 92.83%
B | 08.12.033 | FDE | RUFO EM CHAPA GALVANIZADA N 24 - CORTE 0,33 M | M | 126.6 | 75.3496 | 93.6068 | 11850.6209 | 0.08853% | 92.92%
B | 49691 | SIURB | PP.39/PP.40 - PORTÃO DE FERRO PERFILADO TIPO PARQUE (GP.5/GPM1) 3,0M, 1 OU 2 FOLHAS | UN | 2 | 4716.49 | 5859.2955 | 11718.5911 | 0.08754% | 93.01%
B | 08.12.016 | FDE | CALHA OU AGUA FURTADA EM CHAPA GALV. N 24 - CORTE 0,50M | M | 69.15 | 136.122 | 169.1043 | 11693.5623 | 0.08735% | 93.1%
B | 2023-09-13 | SIURB | ELETROCALHA LISA GALVANIZADA ELETROLÍTICA CHAPA 14 - 150X50MM COM TAMPA E INSTALAÇÃO | M | 75.2 | 123.48 | 153.3992 | 11535.6201 | 0.08617% | 93.18%
B | 2043-05-01 | SIURB | PINTURA PROTETORA COM TINTA BETUMINOSA (PARA ARGAMASSA IMPERMEÁVEL) - 2 DEMÃOS | M2 | 723.3 | 12.62 | 15.6778 | 11339.7715 | 0.08471% | 93.27%
B | 2001-01-04 | SIURB | ESCAVAÇÃO MANUAL, PROFUNDIDADE IGUAL OU INFERIOR A 1,50M | M3 | 166.43 | 54.68 | 67.929 | 11305.4175 | 0.08445% | 93.35%
B | 2027-07-09 | SIURB | PRATELEIRA PARA ARMÁRIO, REVESTIDA EM 2 FACES, EM LAMINADO MELAMÍNICO | M2 | 30.2 | 300.66 | 373.5099 | 11279.9995 | 0.08426% | 93.43%
B | 08.04.044 | FDE | VALVULA DE DESCARGA C/ REG INCORP DN=40MM(1 1/2) ACAB ANTIVANDALISMO | UN | 19 | 476.8455 | 592.3852 | 11255.3188 | 0.08408% | 93.52%
B | 2016-10-12 | SIURB | CONDUTOR EM TUBO DE PVC RÍGIDO, PONTA E BOLSA - 100MM (4") | M | 246.6 | 36.17 | 44.934 | 11080.7222 | 0.08278% | 93.6%
B | 15.03.011 | FDE | ESMALTE COM MASSA NIVELADORA EM ESQUADRIAS DE MADEIRA | M2 | 180.05 | 48.9756 | 60.8424 | 10954.6741 | 0.08183% | 93.68%
B | 09.07.011 | FDE | CABO DE 10 MM2 - 750 V DE ISOLACAO | M | 618.4 | 14.2358 | 17.6851 | 10936.4658 | 0.0817% | 93.77%
B | 14.01.008 | FDE | VIDRO LISO COMUM INCOLOR DE 6MM | M2 | 67.89 | 127.7236 | 158.671 | 10772.1742 | 0.08047% | 93.85%
B | 2001-01-01 | SIURB | LIMPEZA MECANIZADA GERAL, INCLUSIVE REMOÇÃO DA COBERTURA VEGETAL - TRONCOS COM DIÂMETRO ATÉ 10CM - SEM TRANSPORTE | M2 | 6630.51 | 1.29 | 1.6026 | 10625.8365 | 0.07938% | 93.93%
B | 14.01.062 | FDE | VIDRO LISO INCOLOR LAMINADO 6MM (3+3MM) COM FILME PVB INCLUSIVE GUARNIÇAO NEOPRENE USO EXCLUSIVO PADRAO CRECHE | M2 | 54.19 | 157.0488 | 195.1017 | 10572.5611 | 0.07898% | 94%
B | 02.02.103 | FDE | ESTACA ESCAVADA MECANICAMENTE DIAM 40CM | M | 115 | 73.0244 | 90.7182 | 10432.593 | 0.07793% | 94.08%
B | 101747 | SINAPI | PISO EM CONCRETO 20 MPA PREPARO MECÂNICO, ESPESSURA 7CM. AF_09/2020 | M2 | 135.93 | 61.24 | 76.0785 | 10341.344 | 0.07725% | 94.16%
B | 05.01.029 | FDE | PM-74 PORTA SARRAFEADO MACIÇO P/BOXES L=62CM- COMPLETA | UN | 16 | 515.1789 | 640.0067 | 10240.1072 | 0.0765% | 94.24%
B | 08.08.077 | FDE | CONJ MOTOR-BOMBA (CENTRIFUGA) 5 HP (31200 L/H -20 MCA) | UN | 2 | 4055 | 5037.5265 | 10075.053 | 0.07526% | 94.31%
B | 70.06.021 | CPOS | Tachão tipo I monodirecional refletivo | UN | 213 | 37.6 | 46.7105 | 9949.3322 | 0.07432% | 94.39%
B | 15.03.021 | FDE | ESMALTE EM ESQUADRIAS DE FERRO | M2 | 293.65 | 27.1789 | 33.7643 | 9914.8867 | 0.07407% | 94.46%
B | 04.03.003 | FDE | DV-03 DIVISORIA DE GRANILITE - FRONTAL | M | 4.36 | 1830.1545 | 2273.6009 | 9912.8999 | 0.07405% | 94.53%
B | 2039-09-09 | SIURB | PROJETOR PARA USO EXTERNO COM LÂMPADA LED DE 150W - COMPLETA | UN | 20 | 391.75 | 486.671 | 9733.4205 | 0.07271% | 94.61%
B | 08.11.051 | FDE | TUBO DE PVC REFORÇADO "SR" JUNTA ELÁSTICA DN 50 INCL CONEXÕES | M | 176.95 | 44.1707 | 54.8733 | 9709.8304 | 0.07254% | 94.68%
B | 05.05.064 | FDE | PR-08 PRATELEIRA DE GRANITO | M | 45.8 | 169.4553 | 210.5143 | 9641.5549 | 0.07203% | 94.75%
B | 06.03.100 | FDE | CO-34 CORRIMÃO DUPLO AÇO GALVANIZADO COM PINTURA ESMALTE. | M | 17.25 | 440.1057 | 546.7433 | 9431.3219 | 0.07045% | 94.82%
B | 09.80.051 | FDE | MAO FRANCESA DE 700 MM | UN | 148 | 50.8862 | 63.2159 | 9355.9532 | 0.06989% | 94.89%
B | 02.04.005 | FDE | TELA ARMADURA (MALHA ACO CA 60 FYK= 600 M PA) | KG | 692.63 | 10.5935 | 13.1603 | 9115.2186 | 0.06809% | 94.96%
C | 2013-09-14 | SIURB | VERGALHÃO DE COBRE 3/8" (10MM) | M | 108.6 | 67.45 | 83.7931 | 9099.9345 | 0.06798% | 95.03%
C | 2022-01-01 | SIURB | CORTE, RECORTE E REMOÇÃO DE ÁRVORES INCLUSIVE RAIZES DIÂM. > 30 E < 60CM | UN | 15 | 488.23 | 606.5281 | 9097.9219 | 0.06796% | 95.1%
C | 2008-09-07 | SIURB | PONTO COM INTERRUPTOR SIMPLES E TOMADA 110V - EM CAIXA 4"X4" | UN | 37 | 192.93 | 239.6769 | 8868.0467 | 0.06625% | 95.16%
C | 2009-05-03 | SIURB | MANTA ASFÁLTICA ESPESSURA DE 4MM COM VÉU DE POLIÉSTER COLADA A MAÇARICO | M2 | 85.07 | 83.77 | 104.0675 | 8853.0198 | 0.06613% | 95.23%
C | 2050-10-13 | SIURB | CUBA SIMPLES DE AÇO INOXIDÁVEL CHAPA 20 - 500X400X200MM | UN | 10 | 701.86 | 871.9207 | 8719.2068 | 0.06514% | 95.29%
C | 09.03.059 | FDE | ELETRODUTO EM POLIETILENO DE 32MM-INCLUSIVE CONEXOES | M | 247.7 | 27.935 | 34.7036 | 8596.0817 | 0.06422% | 95.36%
C | 08.17.041 | FDE | CHUVEIRO ELETRICO COM RESISTENCIA BLINDADA | UN | 15 | 457.5041 | 568.3573 | 8525.3595 | 0.06369% | 95.42%
C | 11.03.001 | FDE | COM ARGAMASSA CIM AREIA 1:3 COM HIDROFUGO (APLICACAO INTERNA) | M2 | 125.46 | 54.626 | 67.8619 | 8513.954 | 0.0636% | 95.48%
C | 02.01.010 | FDE | APILOAMENTO PARA SIMPLES REGULARIZACAO | M2 | 985.72 | 6.6992 | 8.3224 | 8203.5561 | 0.06128% | 95.55%
C | 10.16.03 (I) | SIURB | Placa de obra em chapa de aço galvanizado | M2 | 24 | 266.91 | 331.5823 | 7957.975 | 0.05945% | 95.6%
C | 02.02.100 | FDE | ESTACA ESCAVADA MECANICAMENTE DIAM 25CM | M | 180 | 35.4553 | 44.0461 | 7928.298 | 0.05923% | 95.66%
C | 2061-05-17 | SIURB | BATE PNEU EM TUBO DE AÇO GALVANIZADO D=3" C=2,50M | UN | 9 | 708.1 | 879.6726 | 7917.0537 | 0.05914% | 95.72%
C | 02.02.026 | FDE | BROCA DE CONCRETO DE DIAMETRO 25CM - INCL ARRANQUES | M | 84 | 75.3984 | 93.6674 | 7868.0616 | 0.05878% | 95.78%
C | 05.01.014 | FDE | PM-24 PORTA DE MADEIRA SARRAFEADA P/ PINT. BAT. MADEIRA L=72CM | UN | 7 | 886.8618 | 1101.7484 | 7712.2388 | 0.05761% | 95.84%
C | 08.03.022 | FDE | TUBO PVC RÍGIDO JUNTA SOLDÁVEL DE 85 INCL CONEXÕES | M | 54.55 | 113.2764 | 140.7233 | 7676.456 | 0.05735% | 95.9%
C | 2071-01-04 | SIURB | ENVOLVIMENTO DE TUBOS COM AREIA | M3 | 33.71 | 180.84 | 224.6575 | 7573.2054 | 0.05657% | 95.95%
C | 06.02.019 | FDE | PF-19 PORTA DE FERRO P/ RESERVATORIO - GALVANIZADA | UN | 2 | 3041.561 | 3778.5312 | 7557.0624 | 0.05645% | 96.01%
C | 16.06.022 | FDE | MB-03 MASTRO PARA BANDEIRAS | CJ | 1 | 5911.1301 | 7343.3969 | 7343.3969 | 0.05486% | 96.06%
C | 16.08.028 | FDE | CI-01 CAIXA DE INSPECAO 60X60CM PARA ESGOTO | UN | 11 | 532.439 | 661.449 | 7275.939 | 0.05435% | 96.12%
C | 08.17.085 | FDE | TORNEIRA DE FECHAMENTO AUTOMATICO DE MESA | UN | 13 | 446.0732 | 554.1567 | 7204.0371 | 0.05382% | 96.17%
C | 2061-03-17 | SIURB | TRAVE PARA FUTEBOL DE SALÃO, INCLUSIVE PINTURA E REDE | UN | 2 | 2833.56 | 3520.1316 | 7040.2632 | 0.05259% | 96.23%
C | 09.02.022 | FDE | AE-25 ABRIGO E ENTRADA DE ENERGIA PADRÃO MULTI 200 CPFL CATEGORIA C-6 | UN | 1 | 5538.878 | 6880.9482 | 6880.9482 | 0.0514% | 96.28%
C | 09.09.060 | FDE | IL-60 LUMINARIA DE SOBREPOR C/REFLETOR E ALETAS P/LAMP.FLUORESCENTE (2X32W) | UN | 20 | 275.3821 | 342.1072 | 6842.144 | 0.05111% | 96.33%
C | 09.02.043 | FDE | DPS - DISPOSITIVO PROTECAO CONTRA SURTOS (ENERGIA) | UN | 32 | 169.3008 | 210.3224 | 6730.3168 | 0.05028% | 96.38%
C | 16.08.027 | FDE | CG-01 CAIXA DE GORDURA EM ALVENARIA | UN | 4 | 1340.1057 | 1664.8133 | 6659.2532 | 0.04975% | 96.43%
C | 01.01.001 | FDE | RETIRANDO A VEGETACAO, TRONCOS ATE 5CM DE DIAMETRO E RASPAGEM. | M2 | 1570.51 | 3.3496 | 4.1612 | 6535.2062 | 0.04882% | 96.48%
C | 16.06.023 | FDE | AL-01 ABRIGO PARA LIXO | UN | 1 | 5186.3984 | 6443.0627 | 6443.0627 | 0.04813% | 96.53%
C | 2021-09-13 | SIURB | ELETROCALHA LISA GALVANIZADA ELETROLÍTICA CHAPA 14 - 100X50MM COM TAMPA E INSTALAÇÃO | M | 51.65 | 100.11 | 124.3667 | 6423.5376 | 0.04799% | 96.57%
C | 2013-01-20 | SIURB | LEVANTAMENTO PLANIALTIMÉTRICO DE ÁREAS - ATÉ 10.000M2 | GL | 1 | 5115.11 | 6354.5012 | 6354.5012 | 0.04747% | 96.62%
C | 08.03.016 | FDE | TUBO PVC RÍGIDO JUNTA SOLDÁVEL DE 25 INCL CONEXÕES | M | 230.8 | 22.0894 | 27.4417 | 6333.5444 | 0.04731% | 96.67%
C | 2045-08-01 | SIURB | PA.10 - PORTA EM ALUMÍNIO ANODIZADO, MEIO VIDRO - ABRIR, 1 FOLHA | M2 | 5.4 | 942.06 | 1170.3211 | 6319.7341 | 0.04721% | 96.72%
C | 08.12.034 | FDE | RUFO EM CHAPA GALVANIZADA N 24 - CORTE 0,50 M | M | 45.7 | 109.7236 | 136.3096 | 6229.3487 | 0.04654% | 96.76%
C | 08.16.010 | FDE | LAVATORIO DE LOUCA BRANCA SEM COLUNA C/ TORNEIRA DE FECHAM AUTOMATICO | UN | 6 | 792.2114 | 984.1642 | 5904.9852 | 0.04411% | 96.81%
C | 08.11.050 | FDE | TUBO DE PVC REFORÇADO "SR" JUNTA ELÁSTICA DN 40 INCL CONEXÕES | M | 115.3 | 41.1789 | 51.1565 | 5898.3444 | 0.04406% | 96.85%
C | 16.05.012 | FDE | CA-11 CAIXA DE AREIA COM GRELHA | UN | 9 | 520.0569 | 646.0667 | 5814.6003 | 0.04344% | 96.89%
C | 09.03.051 | FDE | ELETRODUTO DE PVC RIGIDO ROSCAVEL DE 75MM - INCL CONEXOES | M | 66 | 70.7154 | 87.8498 | 5798.0868 | 0.04331% | 96.94%
C | 16.06.078 | FDE | FORNECIMENTO E INSTALAÇAO DE PLACA DE IDENTIFICAÇAO DE OBRA INCLUSO SUPORTE ESTRUTURA DE MADEIRA. | M2 | 12 | 388.935 | 483.1739 | 5798.0868 | 0.04331% | 96.98%
C | 24.02.100 | CPOS | Portão tubular em tela de aço galvanizado até 2,50 m de altura, completo | M2 | 7.04 | 660.63 | 820.7006 | 5777.7326 | 0.04316% | 97.02%
C | 08.16.089 | FDE | BR-01 BACIA P/ SANITARIO ACESSIVEL | CJ | 2 | 2281.7886 | 2834.666 | 5669.332 | 0.04235% | 97.07%
C | 2072-01-14 | SIURB | ESPELHO E=3MM COM MOLDURA DE ALUMÍNIO | M2 | 8.85 | 503.16 | 625.0757 | 5531.9197 | 0.04133% | 97.11%
C | 08.16.046 | FDE | TANQUE DE LOUCA BRANCA,GRANDE C/COLUNA | UN | 5 | 888.3008 | 1103.5361 | 5517.6805 | 0.04122% | 97.15%
C | 08.16.003 | FDE | BACIA SANITÁRIA INFANTIL | UN | 9 | 485.8455 | 603.5659 | 5432.0931 | 0.04058% | 97.19%
C | 02.01.015 | FDE | LASTRO DE CONCRETO - 5 CM | M2 | 134.56 | 32.3496 | 40.1879 | 5407.6838 | 0.0404% | 97.23%
C | 05-79-01 | SIURB INFRA | CARGA, DESCARGA E TRANSPORTE DE BINDER ATÉ A DISTÂNCIA MÉDIA DE IDA E VOLTA DE 1KM | M3 | 345 | 12.46 | 15.4791 | 5340.275 | 0.03989% | 97.27%
C | 2016-10-13 | SIURB | LAVATÓRIO OVAL DE EMBUTIR, LOUÇA BRANCA - EXCLUSIVE TORNEIRA | UN | 13 | 321.54 | 399.4491 | 5192.8388 | 0.03879% | 97.31%
C | 09.03.053 | FDE | ELETRODUTO DE PVC RIGIDO ROSCAVEL DE 110MM - INCL CONEXOES | M | 37.8 | 109.4309 | 135.946 | 5138.7588 | 0.03839% | 97.35%
C | 02.02.101 | FDE | ESTACA ESCAVADA MECANICAMENTE DIAM 30CM | M | 95 | 43.3821 | 53.8936 | 5119.892 | 0.03825% | 97.38%
C | 08.02.040 | FDE | TUBO ACO GALV NBR5590-CLASSE PESADA DN 20MM (3/4") INCL CONEXOES | M | 37.6 | 107.1057 | 133.0574 | 5002.9582 | 0.03737% | 97.42%
C | 2031-03-13 | SIURB | RODAPÉ DE FIBRO-VINIL - 7,5CM | M | 144.7 | 27 | 33.5421 | 4853.5419 | 0.03626% | 97.46%
C | 101618 | SINAPI | PREPARO DE FUNDO DE VALA COM LARGURA MENOR QUE 1,5 M, COM CAMADA DE AREIA, LANÇAMENTO MANUAL. AF_08/2020 | M3 | 20.4 | 187.3 | 232.6828 | 4746.7289 | 0.03546% | 97.49%
C | 2056-09-08 | SIURB | DISJUNTOR CAIXA MOLDADA TRIPOLAR 450A COM DISPARADOR TERMOMAGNÉTICO AJUSTÁVEL | UN | 1 | 3805.5 | 4727.5727 | 4727.5727 | 0.03532% | 97.53%
C | 08.11.052 | FDE | TUBO DE PVC REFORÇADO "SR" JUNTA ELÁSTICA DN 75 INCL CONEXÕES | M | 65.7 | 57.7805 | 71.7807 | 4715.992 | 0.03523% | 97.56%
C | 30.06.110 | CPOS | Sinalização com pictograma para vaga de estacionamento, com faixas demarcatórias | UN | 9 | 421.32 | 523.4058 | 4710.6525 | 0.03519% | 97.6%
C | 08.03.019 | FDE | TUBO PVC RÍGIDO JUNTA SOLDÁVEL DE 50 INCL CONEXÕES | M | 81.05 | 46.3415 | 57.57 | 4666.0485 | 0.03486% | 97.63%
C | 04.01.002 | FDE | ALVENARIA DE TIJOLO DE BARRO MACICO E=1/2 TIJOLO | M2 | 39.19 | 95.2439 | 118.3215 | 4637.0196 | 0.03464% | 97.67%
C | 11.03.006 | FDE | IMPERMEABILIZAÇAO RESERV.ELEV COM ARGAMASSA POLIMERICA APLICAÇAO 2 DEMÃOS SEMIFLEXIVEL + 4 DEMÃOS FLEXIVEL INCLUS.TELA ESTRUTURANTE | M2 | 80.56 | 44.0976 | 54.7824 | 4413.2701 | 0.03297% | 97.7%
C | 2009-02-20 | SIURB | PERFURAÇÃO E EXECUÇÃO DE ENSAIO PENETROMÉTRICO OU DE LAVAGEM POR TEMPO | M | 35 | 101.31 | 125.8574 | 4405.0095 | 0.03291% | 97.73%
C | 2044-10-14 | SIURB | DUCHA HIGIÊNICA FLEXÍVEL SEM REGISTRO DE PAREDE | UN | 9 | 391.87 | 486.8201 | 4381.3809 | 0.03273% | 97.77%
C | 34.20.380 | CPOS | Suporte para apoio de bicicletas em tubo de aço galvanizado, diâmetro de 2 1/2´ | UN | 5 | 695.39 | 863.883 | 4319.415 | 0.03227% | 97.8%
C | 08.04.025 | FDE | REGISTRO DE GAVETA COM CANOPLA CROMADA DN 40MM (1 1/2") | UN | 21 | 165.3415 | 205.4037 | 4313.4777 | 0.03222% | 97.83%
C | 16.06.058 | FDE | TAPUME H=225CM APOIADO NO TERRENO E PINTURA LATEX FACE EXTERNA COM LOGOTIPO | M | 45 | 76.7805 | 95.3844 | 4292.298 | 0.03206% | 97.86%
C | 15.03.060 | FDE | FACE EXTERNA DE CALHAS/CONDUTORES COM TINTA SINTETICA (ESMALTE) | M | 271.46 | 12.3659 | 15.3621 | 4170.1957 | 0.03115% | 97.89%
C | 2052-05-17 | SIURB | DP.02 - ESCADA MARINHEIRO DE FERRO GALVANIZADO COM GUARDA CORPO | m | 9 | 371.83 | 461.9244 | 4157.3197 | 0.03106% | 97.93%
C | 01.10.001 | FDE | GABARITO DE MADEIRA ESQUADRADO E NIVELADO PARA LOCAÇÃO DE OBRA | M | 168 | 19.5122 | 24.24 | 4072.32 | 0.03042% | 97.96%
C | 09.04.085 | FDE | TERRA COMPLETO 1 HASTE Ø 19MM COM CAIXA DE INSPEÇÃO | UN | 12 | 273.0325 | 339.1883 | 4070.2596 | 0.03041% | 97.99%
C | 2066-10-14 | SIURB | DISPENSER PAPEL TOALHA, DE PAREDE, MANUAL, PARA SANITÁRIOS - ABS - ALTO IMPACTO - AUTO CORTE | UN | 17 | 191.04 | 237.329 | 4034.5929 | 0.03014% | 98.02%
C | 2007-03-18 | SIURB | GRAMA PRETA (OPHIOPOGUM JAPONICUS) - 36 MUDAS POR M2 | M2 | 80.74 | 39.38 | 48.9218 | 3949.944 | 0.02951% | 98.05%
C | 2039-08-01 | SIURB | PA.10 - PORTA EM ALUMÍNIO ANODIZADO, MEIO VIDRO - ABRIR, 1 FOLHA | M2 | 3.78 | 830.7 | 1031.9786 | 3900.8791 | 0.02914% | 98.08%
C | 08.11.054 | FDE | TUBO DE PVC REFORÇADO "SR" JUNTA ELÁSTICA DN 150 INCL CONEXÕES | M | 27 | 115.4065 | 143.3695 | 3870.9765 | 0.02892% | 98.1%
C | 08.04.022 | FDE | REGISTRO DE GAVETA COM CANOPLA CROMADA DN 20MM (3/4") | UN | 30 | 100.8699 | 125.3107 | 3759.321 | 0.02808% | 98.13%
C | 08.08.028 | FDE | AH-04 ABRIGO PARA HIDRANTE COM MANGUEIRA 1 1/2" E ESGUICHO REGULAVEL | UN | 2 | 1511.4146 | 1877.6304 | 3755.2608 | 0.02805% | 98.16%
C | 09.06.001 | FDE | CAIXA DE PASSAGEM ESTAMPADA COM TAMPA PLASTICA DE 4"X2" | UN | 174 | 17.0407 | 21.1696 | 3683.5104 | 0.02752% | 98.19%
C | 2012-10-14 | SIURB | BICA ALTA ARTICULÁVEL DE MESA - 1/2" | UN | 8 | 366.92 | 455.8247 | 3646.5977 | 0.02724% | 98.22%
C | 09.09.036 | FDE | IL-57 REFLETOR C/ GRADE P/ VAPOR MET 150W | UN | 4 | 709.1382 | 880.9624 | 3523.8496 | 0.02632% | 98.24%
C | 2047-05-03 | SIURB | PROTEÇÃO MECÂNICA COM ARGAMASSA DE CIMENTO E AREIA - TRAÇO 1:7, ESPESSURA MÉDIA 30MM | M2 | 85.07 | 32.83 | 40.7847 | 3469.5552 | 0.02592% | 98.27%
C | 08.08.051 | FDE | EXTINTOR PORTATIL DE PO QUIMICO ABC CAPACIDADE 6 KG | UN | 6 | 465.2764 | 578.0129 | 3468.0774 | 0.02591% | 98.29%
C | 2030-04-03 | SIURB | PLACAS DE GRANILITE - 30MM DE ESPESSURA | M2 | 8.64 | 322.68 | 400.8654 | 3463.4767 | 0.02587% | 98.32%
C | 05.80.038 | FDE | GUARNICAO MADEIRA DE 7,0CM | M | 249.4 | 10.6829 | 13.2714 | 3309.8872 | 0.02473% | 98.34%
C | 100716 | SINAPI | JATEAMENTO ABRASIVO COM GRANALHA DE AÇO EM PERFIL METÁLICO EM FÁBRICA. AF_01/2020 | m² | 101.8 | 25.96 | 32.2501 | 3283.061 | 0.02453% | 98.37%
C | 2014-10-13 | SIURB | LAVATÓRIO DE LOUÇA INDIVIDUAL PARA PORTADORES DE DEFICIÊNCIA FÍSICA | UN | 3 | 880.31 | 1093.6091 | 3280.8273 | 0.02451% | 98.39%
C | 18-13-46 | SIURB | RV.11 - TANQUE DE AREIA - GENÉRICO - FORNECIMENTO E APLICAÇÃO DE AREIA LAVADA | M3 | 21.96 | 120 | 149.076 | 3273.709 | 0.02446% | 98.42%
C | 09.07.012 | FDE | CABO DE 16 MM2 - 750 V DE ISOLACAO | M | 125.1 | 20.9512 | 26.0277 | 3256.0653 | 0.02432% | 98.44%
C | 09.85.025 | FDE | LUMIN. BLINDADA ARANDELA P/ LAMP. FLUOR.COMPACTA 23 W | UN | 8 | 325.9024 | 404.8686 | 3238.9488 | 0.0242% | 98.47%
C | 08.17.084 | FDE | TORNEIRA ELETRICA - ELETROD. PVC Ø 25MM AMARELO. | UN | 4 | 651.7236 | 809.6362 | 3238.5448 | 0.02419% | 98.49%
C | 16.02.012 | FDE | PAVIMENTACAO ARTICULADA SOBRE BASE AREIA GROSSA E=5A6CM | M2 | 27.17 | 94.7317 | 117.6852 | 3197.5069 | 0.02389% | 98.51%
C | 05.80.005 | FDE | PORTA TIPO VENEZIANA | M2 | 5.17 | 496.878 | 617.2716 | 3191.2942 | 0.02384% | 98.54%
C | 09.05.093 | FDE | INTERRUPTOR AUTOMATICO DIFERENCIAL (DISPOSITIVO DR) 63A/30 mA | UN | 5 | 498.1057 | 618.7967 | 3093.9835 | 0.02311% | 98.56%
C | 16.80.097 | FDE | CAÇAMBA DE 4M3 PARA RETIRADA DE ENTULHO | UN | 5 | 497.8049 | 618.423 | 3092.115 | 0.0231% | 98.58%
C | 08.16.090 | FDE | BR-02 LAVATORIO PARA SANITARIO ACESSIVEL | CJ | 2 | 1226.5285 | 1523.7163 | 3047.4326 | 0.02277% | 98.61%
C | 09.07.013 | FDE | CABO DE 25 MM2 - 750 V DE ISOLACAO | M | 68.9 | 35.3984 | 43.9754 | 3029.9051 | 0.02263% | 98.63%
C | 2052-01-14 | SIURB | VIDRO LISO DE SEGURANÇA, TEMPERADO INCOLOR - ESPESSURA 10MM | M2 | 6.65 | 366.33 | 455.0918 | 3026.3602 | 0.02261% | 98.65%
C | 2052-01-14 | SIURB | VIDRO LISO DE SEGURANÇA, TEMPERADO INCOLOR - ESPESSURA 10MM | M2 | 6.65 | 366.33 | 455.0918 | 3026.3602 | 0.02261% | 98.67%
C | 11.02.066 | FDE | REGULARIZACAO DE SUPERFICIE P/ PREPARO IMPERM 1:3 E=2,5CM | M2 | 89.53 | 26.8211 | 33.3199 | 2983.1306 | 0.02228% | 98.7%
C | 97113 | SINAPI | APLICAÇÃO DE LONA PLÁSTICA PARA EXECUÇÃO DE PAVIMENTOS DE CONCRETO. AF_11/2017 | M2 | 1452.06 | 1.65 | 2.0498 | 2976.4253 | 0.02223% | 98.72%
C | 90105 | SINAPI | ESCAVAÇÃO MECANIZADA DE VALA COM PROFUNDIDADE ATÉ 1,5 M (MÉDIA ENTRE MONTANTE E JUSANTE/UMA COMPOSIÇÃO POR TRECHO) COM RETROESCAVADEIRA (CAPACIDADE DA CAÇAMBA DA RETRO: 0,26 M3 / POTÊNCIA: 88 HP), LARGURA MENOR QUE 0,8 M, EM SOLO DE 1A CATEGORIA, LOCAISCOM BAIXO NÍVEL DE INTERFERÊNCIA. AF_02/2021 | M3 | 332.18 | 7.15 | 8.8824 | 2950.5706 | 0.02204% | 98.74%
C | 2023-02-18 | SIURB | JACARANDÁ DE MINAS (JACARANDA CUSPIDIFOLIA) | UN | 18 | 128.45 | 159.5734 | 2872.3218 | 0.02146% | 98.76%
C | 2012-10-17 | SIURB | DX.01/03 - COIFA EM CHAPA DE AÇO GALVANIZADO PARA FOGÃO DE 6 BOCAS | UN | 1 | 2264.82 | 2813.5859 | 2813.5859 | 0.02102% | 98.78%
C | 17-30-01 | SIURB | PLACA INAUGURAL - 600X500X3MM - CHAPA DE AÇO INOX EM BAIXO RELEVO | UN | 1 | 2252.54 | 2798.3304 | 2798.3304 | 0.0209% | 98.8%
C | 09-83-62 | SIURB | CRUZETA DE FERRO GALVANIZADO PARA 3 PROJETORES | UN | 8 | 280.01 | 347.8564 | 2782.8514 | 0.02079% | 98.83%
C | 93360 | SINAPI | REATERRO MECANIZADO DE VALA COM ESCAVADEIRA HIDRÁULICA (CAPACIDADE DA CAÇAMBA: 0,8 M³ / POTÊNCIA: 111 HP), LARGURA DE 1,5 A 2,5 M, PROFUNDIDADE ATÉ 1,5 M, COM SOLO DE 1ª CATEGORIA EM LOCAIS COM ALTO NÍVEL DE INTERFERÊNCIA. AF_04/2016 | M3 | 115.17 | 19.1 | 23.7279 | 2732.7457 | 0.02041% | 98.85%
C | 09-90-38 | SIURB | CABO UTP - CATEGORIA 4 E 5 PARES | M | 691.35 | 3.16 | 3.9257 | 2714.0106 | 0.02027% | 98.87%
C | 09.09.068 | FDE | IL-68 LUMINARIA C/DIFUSOR TRANSLUCIDO P/LAMPADAS FLUOR. (2X16W) | UN | 11 | 194.6748 | 241.8445 | 2660.2895 | 0.01987% | 98.89%
C | 09.02.047 | FDE | DISJUNTOR TRIPOLAR TERMOMAGNETICO 3X300A | UN | 1 | 2087.6016 | 2593.4275 | 2593.4275 | 0.01937% | 98.91%
C | 09.07.014 | FDE | CABO DE 35 MM2 - 750 V DE ISOLACAO | M | 38.9 | 51.3821 | 63.832 | 2483.0648 | 0.01855% | 98.92%
C | 07-80-03 | SIURB | GUARNIÇÃO OU MOLDURA DE MADEIRA - 10,0CM | M | 126.15 | 15.83 | 19.6656 | 2480.8166 | 0.01853% | 98.94%
C | 2001-11-03 | SIURB | CHAPISCO COMUM - ARGAMASSA DE CIMENTO E AREIA 1:3 | M2 | 288.2 | 6.87 | 8.5346 | 2459.672 | 0.01837% | 98.96%
C | 5685 | SINAPI | ROLO COMPACTADOR VIBRATÓRIO DE UM CILINDRO AÇO LISO, POTÊNCIA 80 HP, PESO OPERACIONAL MÁXIMO 8,1 T, IMPACTO DINÂMICO 16,15 / 9,5 T, LARGURA DE TRABALHO 1,68 M - CHI DIURNO. AF_06/2014 | CHI | 40 | 49.46 | 61.4442 | 2457.7663 | 0.01836% | 98.98%
C | 2005-10-13 | SIURB | BACIA SANITÁRIA ALTEADA PARA PORTADORES DE DEFICIÊNCIA FÍSICA | UN | 3 | 655.42 | 814.2283 | 2442.6848 | 0.01825% | 99%
C | 94990 | SINAPI | EXECUÇÃO DE PASSEIO (CALÇADA) OU PISO DE CONCRETO COM CONCRETO MOLDADO IN LOCO, FEITO EM OBRA, ACABAMENTO CONVENCIONAL, NÃO ARMADO. AF_07/2016 | M3 | 2.91 | 664.33 | 825.2972 | 2401.6147 | 0.01794% | 99.02%
C | 08.16.065 | FDE | PAPELEIRA DE LOUCA BRANCA DE 15X15CM | UN | 22 | 87.0325 | 108.1205 | 2378.651 | 0.01777% | 99.03%
C | 05.80.070 | FDE | FECHADURA COMPLETA, CILINDRICA DE EMBUTIR | JG | 7 | 268.1545 | 333.1283 | 2331.8981 | 0.01742% | 99.05%
C | 2020-09-05 | SIURB | CAIXA DE PASSAGEM E LIGAÇÃO EM PVC OCTOGONAL FUNDO MOVEL 10X10CM, INCLUSIVE ESPELHO | UN | 113 | 16.39 | 20.3613 | 2300.8266 | 0.01719% | 99.07%
C | 04-65-24 | SIURB | BARRA DE APOIO PARA LAVATÓRIO EM "L" - PPDF | UN | 3 | 614.03 | 762.8095 | 2288.4284 | 0.0171% | 99.08%
C | 08.10.008 | FDE | CAIXA SIFONADA DE PVC DN 100X150X50MM COM GRELHA DE AÇO INOX COM FECHO ROTATIVO. | UN | 29 | 63.4146 | 78.78 | 2284.62 | 0.01707% | 99.1%
C | 2098-04-01 | SIURB | VERGAS, CINTAS E PILARETES DE CONCRETO | M3 | 1.12 | 1625.59 | 2019.4705 | 2261.8069 | 0.0169% | 99.12%
C | 08.16.001 | FDE | BACIA SIFONADA DE LOUCA BRANCA (VDR 6L) C/ ASSENTO | UN | 7 | 257.6341 | 320.0589 | 2240.4123 | 0.01674% | 99.14%
C | 2080-01-04 | SIURB | REATERRO DE VALAS, INCLUSIVE COMPACTAÇÃO | M3 | 158.14 | 11.38 | 14.1374 | 2235.6843 | 0.0167% | 99.15%
C | 08.02.021 | FDE | VG-01 VALVULA E REGULADOR DE PRESSAO DE GAS | UN | 3 | 594.4228 | 738.4514 | 2215.3542 | 0.01655% | 99.17%
C | 13.02.055 | FDE | BORRACHA ASSENTADA C/ ARGAMASSA - PISO TATIL DE ALERTA | M2 | 7.56 | 231.77 | 287.9279 | 2176.7347 | 0.01626% | 99.19%
C | 2064-10-07 | SIURB | HV.14 - ABRIGO PARA GÁS EM BLOCO DE CONCRETO APARENTE PARA 4 CILINDROS | UN | 1 | 1636.09 | 2032.5146 | 2032.5146 | 0.01518% | 99.2%
C | 16.02.025 | FDE | GUIAS PRE-MOLDADAS TIPO PMSP | M | 20.2 | 79.6829 | 98.9901 | 1999.6 | 0.01494% | 99.22%
C | 02.02.091 | FDE | TAXA DE MOBILIZAÇÃO DE EQUIPAMENTO - ESTACA ESCAVADA | UN | 1 | 1606.6341 | 1995.9216 | 1995.9216 | 0.01491% | 99.23%
C | 30.06.050 | CPOS | Tinta acrílica para sinalização visual de piso, com acabamento microtexturizado e antiderrapante | M | 33 | 48.66 | 60.4503 | 1994.8605 | 0.0149% | 99.25%
C | 2025-03-18 | SIURB | MONSTERA (MONSTERA DELICIOSA) | UN | 30 | 53.36 | 66.2891 | 1988.6738 | 0.01486% | 99.26%
C | 16.05.045 | FDE | TC-08 TAMPA EM GRELHA DE FERRO GALVANIZADO P/ CANALETA (35CM) | m | 3 | 528.1707 | 656.1465 | 1968.4395 | 0.0147% | 99.27%
C | 2092-02-18 | SIURB | MANACA DA SERRA (TIBOUCHINA MUTABILIS) | UN | 7 | 224.2 | 278.5237 | 1949.6656 | 0.01456% | 99.29%
C | 09.05.051 | FDE | QUADRO DISTRIBUICAO, DISJ. GERAL 80A P/ 22 A 26 DISJS. | UN | 3 | 517.6748 | 643.1074 | 1929.3222 | 0.01441% | 99.3%
C | 09.04.091 | FDE | DISJUNTOR BIPOLAR TERMOMAGNETICO 2X10A A 2X50A | UN | 23 | 67.065 | 83.3149 | 1916.2427 | 0.01431% | 99.32%
C | 2020-05-17 | SIURB | BARRA DE APOIO PARA DEFICIENTES L=45 CM (BARRAS COM DIÂMETRO ENTRE 3,0 E 4,5CM) | UN | 8 | 187.54 | 232.9809 | 1863.8475 | 0.01392% | 99.33%
C | 2006-08-03 | SIURB | PP.36 - PORTA EM FERRO PERFILADO COM TELA PARA ABRIGO DE GÁS | M2 | 3.89 | 383.62 | 476.5711 | 1853.8617 | 0.01385% | 99.35%
C | 2061-10-13 | SIURB | CUBA DE FIBRA DE VIDRO 600 X 500 X 200MM | UN | 2 | 730.1 | 907.0032 | 1814.0065 | 0.01355% | 99.36%
C | 09.05.002 | FDE | ELETROD ACO GALV QUENTE (NBR 5624) 20 MM (3/4") - INCL CONEXOES | M | 29.8 | 48.626 | 60.4081 | 1800.1614 | 0.01345% | 99.37%
C | 09-86-10 | SIURB | TOMADA RJ 45 PARA INFORMÁTICA COM PLACA | UN | 19 | 75.97 | 94.3775 | 1793.1731 | 0.0134% | 99.39%
C | 08.08.002 | FDE | REGISTRO DE GAVETA BRUTO DN 65MM (2 1/2") | UN | 5 | 287.0163 | 356.5603 | 1782.8015 | 0.01332% | 99.4%
C | 16.02.026 | FDE | SARJETAS MOLDADAS NO LOCAL TIPO PMSP | M | 20.2 | 70.2195 | 87.2337 | 1762.1207 | 0.01316% | 99.41%
C | 09.04.090 | FDE | DISJUNTOR UNIPOLAR TERMOMAGNETICO 1X10A 1X30A | UN | 69 | 20.4878 | 25.452 | 1756.188 | 0.01312% | 99.43%
C | 08.03.015 | FDE | TUBO PVC RÍGIDO JUNTA SOLDÁVEL DE 20 INCL CONEXÕES | M | 75.6 | 18.2195 | 22.6341 | 1711.138 | 0.01278% | 99.44%
C | 08.10.009 | FDE | CAIXA SIFONADA DE PVC DN 150X150X50MM COM GRELHA DE AÇO INOX COM FECHO ROTATIVO. | UN | 16 | 85.4878 | 106.2015 | 1699.224 | 0.01269% | 99.45%
C | 08.04.032 | FDE | REGISTRO DE PRESSAO C/ CANOPLA CROMADA DN 20MM (3/4") | UN | 14 | 96.6179 | 120.0284 | 1680.3976 | 0.01255% | 99.46%
C | 2021-05-17 | SIURB | BARRA DE APOIO PARA DEFICIENTES L=80 CM (BARRAS COM DIÂMETRO ENTRE 3,0 E 4,5CM) | UN | 6 | 220.41 | 273.8153 | 1642.8921 | 0.01227% | 99.48%
C | 03.03.018 | FDE | LAJE PRE-FABRICADA VIGOTA TRELICADA UNIDIRECIONAL LT12-100KGF/M2 | M2 | 8.97 | 144.252 | 179.2043 | 1607.4626 | 0.01201% | 99.49%
C | 2025-02-18 | SIURB | IPÊ AMARELO (TABEBUIA CHRYSOTRICHA) | UN | 9 | 142.92 | 177.5495 | 1597.9456 | 0.01194% | 99.5%
C | 13.05.100 | FDE | RODAPE CERAMICA ANTIDERRAPANTE ALTURA 7CM (MONOQUEIMA) USO EXCLUSIVO PADRAO CRECHE | M | 110.14 | 11.5122 | 14.3016 | 1575.1782 | 0.01177% | 99.51%
C | 12.04.050 | FDE | CERAMICA ESMALTADA 10X10CM - BRANCO,AREIA,BEGE,OCRE,CINZA | M2 | 9.71 | 130.4797 | 162.0949 | 1573.9415 | 0.01176% | 99.52%
C | 87879 | SINAPI | CHAPISCO APLICADO EM ALVENARIAS E ESTRUTURAS DE CONCRETO INTERNAS, COM COLHER DE PEDREIRO. ARGAMASSA TRAÇO 1:3 COM PREPARO EM BETONEIRA 400L. AF_06/2014 | M2 | 328.65 | 3.7 | 4.5965 | 1510.643 | 0.01128% | 99.53%
C | 2003-10-13 | SIURB | BACIA SANITÁRIA COM CAIXA ACOPLADA DE LOUÇA BRANCA | UN | 2 | 607.99 | 755.306 | 1510.612 | 0.01128% | 99.55%
C | 09-80-23 | SIURB | TERMINAL OU CONECTOR DE PRESSÃO - PARA CABO 50MM2 | UN | 43 | 27.51 | 34.1757 | 1469.5539 | 0.01098% | 99.56%
C | 46.26.110 | CPOS | Conjunto de ancoragem para tubo em ferro fundido predial SMU, DN= 50 mm | m | 1 | 1177.35 | 1462.6219 | 1462.6219 | 0.01093% | 99.57%
C | 2051-09-11 | SIURB | CORDOALHA DE COBRE NÚ, INCLUSIVE ISOLADORES - 16,00MM2 | M | 25 | 45.54 | 56.5743 | 1414.3585 | 0.01057% | 99.58%
C | 2058-10-13 | SIURB | TANQUE DE PANELA EM AÇO INOXIDÁVEL CHAPA 18 - 600X500X400MM | UN | 1 | 1129.47 | 1403.1406 | 1403.1406 | 0.01048% | 99.59%
C | 41.11.450 | CPOS | Suporte tubular de fixação em poste para 2 luminárias tipo pétala | UN | 10 | 112.45 | 139.6966 | 1396.9663 | 0.01044% | 99.6%
C | 2003-01-14 | SIURB | VIDRO LISO COMUM, TRANSPARENTE INCOLOR - ESPESSURA 4MM | M2 | 7.32 | 151.38 | 188.0594 | 1376.5946 | 0.01028% | 99.61%
C | 09.08.057 | FDE | PONTO SECO P/ INSTALACAO DE SOM/TV/ALARME - ELETROD. PVC Ø 25MM AMARELO. | UN | 8 | 137.8618 | 171.2657 | 1370.1256 | 0.01024% | 99.62%
C | 2018-10-17 | SIURB | DUTO EM CHAPA DE AÇO GALVANIZADO N.22 - DIÂMETRO 35CM | M | 4 | 275.36 | 342.0797 | 1368.3189 | 0.01022% | 99.63%
C | 2025-10-17 | SIURB | EXAUSTOR 1/2 HP PARA COIFAS | UN | 1 | 1096.57 | 1362.2689 | 1362.2689 | 0.01018% | 99.64%
C | 09.05.075 | FDE | DISJUNTOR TRIPOLAR TERMOMAGNETICO 3X60A A 3X100A | UN | 8 | 136.0325 | 168.9932 | 1351.9456 | 0.0101% | 99.65%
C | 08.14.103 | FDE | CAIXA DÁGUA CÔNICA POLIETILENO CAPACIDADE DE 1000L INCLUSIVE TAMPA | UN | 2 | 528.0244 | 655.9647 | 1311.9294 | 0.0098% | 99.66%
C | 2012-03-15 | SIURB | ESMALTE SINTÉTICO - ESTRUTURAS METÁLICAS | m² | 50.9 | 21.24 | 25.18 | 1281.66 | 0.009574% | 99.67%
C | 09.06.038 | FDE | CAIXA DE PASSAGEM A PROVA DE UMIDADE EM ALUMINIO 30X30X12CM | UN | 4 | 232.0813 | 288.3146 | 1153.2584 | 0.008615% | 99.68%
C | 09.03.050 | FDE | ELETRODUTO DE PVC RIGIDO ROSCAVEL DE 60MM - INCL CONEXOES | M | 16.9 | 54.7398 | 68.0033 | 1149.2558 | 0.008585% | 99.69%
C | 08.84.055 | FDE | CUBA SIMPLES ACO INOX(304) CHAP.22 - 400X340X140MM - SEM PERTENCES | UN | 5 | 182.187 | 226.3309 | 1131.6545 | 0.008454% | 99.7%
C | 08.08.045 | FDE | EXTINTORES MANUAIS DE CO2 COM CAPACIDADE DE 6 KG | UN | 2 | 445.39 | 553.308 | 1106.616 | 0.008267% | 99.7%
C | 05.01.014 | FDE | PM-24 PORTA DE MADEIRA SARRAFEADA P/ PINT. BAT. MADEIRA L=72CM | UN | 1 | 886.8618 | 1101.7484 | 1101.7484 | 0.00823% | 99.71%
C | 09-90-17 | SIURB | SWITCH - 24 PORTAS - INSTALADO | UN | 2 | 440.42 | 547.1338 | 1094.2675 | 0.008174% | 99.72%
C | 08.08.015 | FDE | VALVULA DE RETENCAO VERT.BRONZE TIPO LEVE DE 2 1/2" | UN | 3 | 293.6098 | 364.7514 | 1094.2542 | 0.008174% | 99.73%
C | 09-90-15 | SIURB | PATCH PAINEL - 24 PORTAS - INSTALADO | UN | 3 | 289.85 | 360.0807 | 1080.242 | 0.00807% | 99.74%
C | 09.06.012 | FDE | CAIXA DE PASSAGEM CHAPA TAMPA PARAFUSADA DE 30X30X12 CM | UN | 11 | 78.8211 | 97.9195 | 1077.1145 | 0.008046% | 99.74%
C | 08.04.007 | FDE | REGISTRO DE GAVETA BRUTO DN 65MM (2 1/2") | UN | 3 | 287.0163 | 356.5603 | 1069.6809 | 0.007991% | 99.75%
C | 08.02.016 | FDE | PROTECAO ANTICORROSIVA PARA RAMAIS SOB A TERRA | M | 37.6 | 22.7236 | 28.2295 | 1061.4292 | 0.007929% | 99.76%
C | 2052-10-14 | SIURB | DISPENSER DE SABÃO, DE PAREDE, MANUAL, PARA SANITÁRIOS, ABS, ALTO IMPACTO, COM RESERVATÓRIO DE 800/ 900ML | UN | 17 | 48.94 | 60.7982 | 1033.5688 | 0.007721% | 99.77%
C | 09.09.037 | FDE | IL-58 ILUMINACAO P/ QUADRA DE ESP. COB. LAMP. VAPOR METALICO (1X250W) | UN | 1 | 797.8618 | 991.1837 | 991.1837 | 0.007404% | 99.78%
C | 08.17.080 | FDE | TORNEIRA DE LAVAGEM COM CANOPLA DE 1/2" | UN | 12 | 63.6179 | 79.0325 | 948.39 | 0.007085% | 99.78%
C | 09.04.009 | FDE | QUADRO GERAL : CHAVE SECCIONADORA NH C/ FUSIVEL 3X400A | UN | 1 | 762.5528 | 947.3194 | 947.3194 | 0.007077% | 99.79%
C | 09.80.053 | FDE | CAIXA DE MEDICAO PADRAO ELEKTRO - 0,70 X 0,60 X 0,25 M | UN | 1 | 757.3577 | 940.8655 | 940.8655 | 0.007029% | 99.8%
C | 08.03.020 | FDE | TUBO PVC RÍGIDO JUNTA SOLDÁVEL DE 60 INCL CONEXÕES | M | 11 | 67.0407 | 83.2846 | 916.1306 | 0.006844% | 99.8%
C | 04.02.014 | FDE | ELEMENTO VAZADO DE CONCRETO TIPO QUADRICULADO 16 FUROS C/ALETAS INCLINADAS 39X39X10CM | M2 | 6 | 122.8862 | 152.6615 | 915.969 | 0.006843% | 99.81%
C | 09.05.047 | FDE | QUADRO DISTRIBUICAO, DISJ. GERAL 60A P/ 14 A 20 DISJS. | UN | 2 | 363.9512 | 452.1366 | 904.2732 | 0.006755% | 99.82%
C | 09.05.087 | FDE | QUADRO COMANDO PARA BOMBA DE INCENDIO TRIFASICO DE 5 HP | UN | 1 | 726.2846 | 902.2633 | 902.2633 | 0.00674% | 99.82%
C | 08.08.012 | FDE | REGISTRO DE RECALQUE NO PASSEIO (RR-01) | UN | 1 | 708.3821 | 880.0231 | 880.0231 | 0.006574% | 99.83%
C | 2009-10-14 | SIURB | TORNEIRA CLÍNICA DE MESA - 12 CM - 1/2" | UN | 3 | 231.13 | 287.1328 | 861.3984 | 0.006435% | 99.84%
C | 05.80.020 | FDE | BATENTE DE MADEIRA PARA PORTAS DE 1 FL SEM BANDEIRA | CJ | 3 | 225.2602 | 279.8407 | 839.5221 | 0.006271% | 99.84%
C | 09.05.096 | FDE | CENTRAL DE SISTEMA DE ALARME ATÉ 12 ENDEREÇOS | UN | 1 | 664.3089 | 825.271 | 825.271 | 0.006165% | 99.85%
C | 2095-10-08 | SIURB | SETA PARA HIDRANTE/EXTINTOR DE INCÊNDIO | UN | 32 | 20.41 | 25.3553 | 811.371 | 0.006061% | 99.86%
C | 09.05.074 | FDE | DISJUNTOR TRIPOLAR TERMOMAGNETICO 3X10A A 3X50A | UN | 6 | 106.8455 | 132.7342 | 796.4052 | 0.005949% | 99.86%
C | 08.80.022 | FDE | TUBO DE LIGAÇÃO COM CANOPLA PARA VASO SANITÁRIO (METAL CROMADO) | UN | 13 | 48.5854 | 60.3576 | 784.6488 | 0.005862% | 99.87%
C | 09.03.052 | FDE | ELETRODUTO DE PVC RIGIDO ROSCAVEL DE 85MM - INCL CONEXOES | M | 8.2 | 76.9024 | 95.5359 | 783.3944 | 0.005852% | 99.87%
C | 2053-09-11 | SIURB | CORDOALHA DE COBRE NÚ, INCLUSIVE ISOLADORES - 35,00MM2 | M | 10 | 61.02 | 75.8051 | 758.0515 | 0.005663% | 99.88%
C | 09-90-11 | SIURB | RACK 8U'S COM VENTILAÇÃO, BANDEJA FIXA E RÉGUA DE TOMADAS - INSTALADO | UN | 1 | 584.78 | 726.4722 | 726.4722 | 0.005427% | 99.88%
C | 04.03.028 | FDE | DIVISORIA DE PLACA DE GESSO ACARTONADO STANDARD 15MM ESPESSURA 100/70 COM LÃ MINERAL. FORNECIDA E INSTALADA | M2 | 3.6 | 161.6423 | 200.8082 | 722.9095 | 0.0054% | 99.89%
C | 08.16.070 | FDE | CABIDE DE LOUCA BRANCA COM 2 GANCHOS | UN | 12 | 48.1626 | 59.8324 | 717.9888 | 0.005364% | 99.89%
C | 2019-10-17 | SIURB | CURVA PARA DUTO EM CHAPA GALVANIZADA 35CM BIT.22 PARA EXAUSTÃO AR RECRAVADA A CADA 10GRAUS | UN | 2 | 266.25 | 330.7624 | 661.5247 | 0.004942% | 99.9%
C | 12.04.049 | FDE | CERAMICA ESMALTADA 10X10CM - AZUL,VERDE,PRETO | M2 | 3.89 | 133.3415 | 165.6501 | 644.3789 | 0.004814% | 99.9%
C | 2002-02-20 | SIURB | MOBILIZAÇÃO E INSTALAÇÃO DE 1 EQUIPAMENTO PARA EXECUÇÃO DE SONDAGEM A PERCUSSÃO | UN | 1 | 516.13 | 641.1883 | 641.1883 | 0.00479% | 99.91%
C | 2006-09-05 | SIURB | QUADRO DE DISTRIBUIÇÃO EM CHAPA METÁLICA - PARA ATÉ 16 DISJUNTORES | UN | 1 | 515.04 | 639.8342 | 639.8342 | 0.00478% | 99.91%
C | 2001-09-07 | SIURB | PONTO COM INTERRUPTOR SIMPLES - 1 TECLA, EM CAIXA 4"X2" | UN | 4 | 121.98 | 151.5358 | 606.143 | 0.004528% | 99.92%
C | 08.04.008 | FDE | REGISTRO DE GAVETA BRUTO DN 80MM (3") | UN | 1 | 473.0244 | 587.6382 | 587.6382 | 0.00439% | 99.92%
C | 2035-02-18 | SIURB | PAINEIRA (CHORISIA SPECIOSA) | UN | 2 | 230.86 | 286.7974 | 573.5948 | 0.004285% | 99.93%
C | 2073-03-18 | SIURB | CAMARÃO (BELOPERONE GUTATA) | UN | 12 | 37.27 | 46.3005 | 555.6063 | 0.004151% | 99.93%
C | 08.08.010 | FDE | REGISTRO GLOBO ANGULAR AMARELO 2 1/2" | UN | 2 | 221.9675 | 275.7502 | 551.5004 | 0.00412% | 99.94%
C | 09.05.092 | FDE | INTERRUPTOR AUTOMATICO DIFERENCIAL (DISPOSITIVO DR) 40A/30 mA | UN | 1 | 442.7805 | 550.0662 | 550.0662 | 0.004109% | 99.94%
C | 15.02.052 | FDE | ESMALTE EM FORRO DE MADEIRA | M2 | 12.62 | 33.8293 | 42.0261 | 530.3694 | 0.003962% | 99.94%
C | 09.08.086 | FDE | ACIONADOR DO ALARME DE INCENDIO | UN | 2 | 208.7236 | 259.2973 | 518.5946 | 0.003874% | 99.95%
C | 17-50-22 | SIURB | DEMOLIÇÃO MECANIZADA DE CONCRETO SIMPLES | M3 | 2.91 | 140.11 | 174.0587 | 506.5107 | 0.003784% | 99.95%
C | 16.02.061 | FDE | LADRILHO HIDRAULICO 25X25 E=2CM - PISO TATIL DE ALERTA | M2 | 3.78 | 101.748 | 126.4015 | 477.7977 | 0.003569% | 99.95%
C | 08.02.017 | FDE | PROTECAO MECANICA PARA RAMAIS SOB ATERRA | M | 37.6 | 9.2276 | 11.4635 | 431.0276 | 0.00322% | 99.96%
C | 2023-05-17 | SIURB | BARRA DE APOIO PARA CHUVEIRO PARA PORTADORES DE DEFICIÊNCIA FÍSICA (BARRAS COM DIÂMETRO ENTRE 3,0 E 4,5CM) | UN | 1 | 297.16 | 369.1619 | 369.1619 | 0.002758% | 99.96%
C | 09-90-33 | SIURB | PATCH CORD RJ45 - 2,5M | UN | 19 | 15.59 | 19.3675 | 367.9817 | 0.002749% | 99.96%
C | 09.05.045 | FDE | QUADRO DISTRIBUICAO, DISJ. GERAL 50A P/ 10 A 12 DISJS. | UN | 1 | 262.7236 | 326.3815 | 326.3815 | 0.002438% | 99.97%
C | 08.14.045 | FDE | TORNEIRA DE BOIA EM LATAO (BOIA PLAST) DN 20MM (3/4") | UN | 3 | 86.3008 | 107.2115 | 321.6345 | 0.002403% | 99.97%
C | 08.80.021 | FDE | TUBO DE DESCARGA EM PVC DN=40MM | UN | 13 | 19.1057 | 23.735 | 308.555 | 0.002305% | 99.97%
C | 2003-02-20 | SIURB | DESLOCAMENTO DE EQUIPAMENTO ENTRE FUROS EM TERRENO PLANO, CONSIDERANDO A DISTÂNCIA ATÉ 100M, PARA SONDAGEM A PERCUSSÃO | UN | 3 | 79.36 | 98.5889 | 295.7668 | 0.002209% | 99.97%
C | 2059-03-17 | SIURB | DEMARCAÇÃO DE VAGA DE ESTACIONAMENTO PARA PORTADORES DE DEFICIÊNCIA FÍSICA | UN | 1 | 222.36 | 276.2378 | 276.2378 | 0.002064% | 99.98%
C | 2017-10-12 | SIURB | CONDUTOR EM TUBO DE PVC RÍGIDO, PONTA E BOLSA - 150MM (6") | M | 3 | 68.8 | 85.4702 | 256.4107 | 0.001915% | 99.98%
C | 09.08.087 | FDE | SIRENE PARA ALARME DE EMERGENCIA- ELETRODUTO DE PVC | UN | 2 | 100.6585 | 125.0481 | 250.0962 | 0.001868% | 99.98%
C | 2009-09-14 | SIURB | ISOLADOR SUPORTE TIPO PEDESTAL EPOXI - 1KV | UN | 4 | 49.31 | 61.2578 | 245.0313 | 0.00183% | 99.98%
C | 2013-09-08 | SIURB | MINI DISJUNTOR - TIPO EUROPEU (IEC) - BIPOLAR 32/50A | UN | 3 | 64.37 | 79.9669 | 239.9006 | 0.001792% | 99.98%
C | 09.03.048 | FDE | ELETRODUTO DE PVC RIGIDO ROSCAVEL DE 40MM - INCL CONEXOES | M | 4.8 | 40.065 | 49.7728 | 238.9094 | 0.001785% | 99.98%
C | 16.02.062 | FDE | LADRILHO HIDRAULICO 25X25 E=2CM - PISO TATIL DIRECIONAL | M2 | 1.89 | 101.748 | 126.4015 | 238.8988 | 0.001785% | 99.99%
C | 08.04.021 | FDE | REGISTRO DE GAVETA COM CANOPLA CROMADA DN 15MM (1/2") | UN | 2 | 90.6098 | 112.5645 | 225.129 | 0.001682% | 99.99%
C | 2017-10-17 | SIURB | CHAPÉU CHINÊS PARA DUTO GALVANIZADO 35CM BIT.22 PARA EXAUSTÃO DE AR | UN | 1 | 152.9 | 189.9477 | 189.9477 | 0.001419% | 99.99%
C | 09.03.047 | FDE | ELETRODUTO DE PVC RIGIDO ROSCAVEL DE 32MM - INCL CONEXOES | M | 4 | 32.1382 | 39.9253 | 159.7012 | 0.001193% | 99.99%
C | 08.14.002 | FDE | REGISTRO DE GAVETA BRUTO DN 20MM (3/4") | UN | 2 | 59.5772 | 74.0128 | 148.0256 | 0.001106% | 99.99%
C | 08.10.057 | FDE | TERMINAL DE VENTILACAO EM PVC P/ ESGOTO DN 75MM (3") | UN | 9 | 12.6016 | 15.655 | 140.895 | 0.001053% | 99.99%
C | 2094-03-13 | SIURB | FITA ANTIDERRAPANTE, FAIXA COM LARGURA=5CM E ESPESSURA=2MM, APLICAÇÃO EM DEGRAU | M | 10 | 10.42 | 12.9448 | 129.4477 | 0.000967% | 99.99%
C | 08.10.056 | FDE | TERMINAL DE VENTILACAO EM PVC P/ESGOTO DN 50MM (2") | UN | 9 | 11.5203 | 14.3117 | 128.8053 | 0.0009622% | 99.99%
C | 2006-01-01 | SIURB | CARGA MANUAL E REMOÇÃO DE ENTULHO, INCLUSIVE TRANSPORTE ATÉ 1 KM | M3 | 3.78 | 27.4 | 34.039 | 128.6675 | 0.0009612% | 100%
C | 08.12.066 | FDE | GRELHA HEMISFERICA DE FERRO FUNDIDO DN 100MM (4") | UN | 11 | 9.0813 | 11.2817 | 124.0987 | 0.0009271% | 100%
C | 09-90-21 | SIURB | GUIA ORGANIZADORA DE CABOS 19" - 1V - INSTALADA | UN | 6 | 16.42 | 20.3986 | 122.3914 | 0.0009143% | 100%
C | 2006-09-17 | SIURB | BARRAMENTO DE COBRE TIPO DIN BIPOLAR PARA 63A | M | 0.4 | 166.44 | 206.7684 | 82.7074 | 0.0006178% | 100%
C | 09-84-18 | SIURB | BRAÇADEIRA DE AÇO GALVANIZADO - 3" | UN | 4 | 15.07 | 18.7215 | 74.8858 | 0.0005594% | 100%
C | 09.86.020 | FDE | SUPORTE SIMPLES COM ROLDANA PARA CABO DE COBRE NU 25 A 35 MM2 | UN | 1 | 48.2439 | 59.9334 | 59.9334 | 0.0004477% | 100%
C | 08.04.001 | FDE | REGISTRO DE GAVETA BRUTO DN 15MM (1/2") | UN | 1 | 47.9268 | 59.5395 | 59.5395 | 0.0004448% | 100%
C | 09.82.007 | FDE | BRAQUET COM 4 ISOLADORES PARA B.T. | UN | 1 | 38.1463 | 47.3892 | 47.3892 | 0.000354% | 100%
C | 09.06.007 | FDE | CAIXA DE PASSAGEM CHAPA TAMPA PARAFUSADA DE 15X15X8 CM | UN | 1 | 33.6504 | 41.8039 | 41.8039 | 0.0003123% | 100%
VALOR TOTAL DA OBRA
13386354.7219

## Plan1
Aeroportos e Ferrovias (ENG00004TE1) |  | 1
| Algebra Linear e Vetores (1MAT01043TE1) | 2
| Análise Estrutural I (ECI06063TE1) | 3
| Análise Estrutural II (ECI06064TE1) | 4
| Antropologia e Cultura Brasileira (INS00001TE1) | 5
| Atividades Complementares (ATC01989AG1) | 6
| Atividades de Engenharia (ECI01021TE1) | 7
| Calculo Diferencial (1MAT01014TE1) | 8
| Cálculo II (MAT04003TE1) | 9
| Cálculo III (MAT04004TE1) | 10
| Cálculo Numérico (MAT04006TE1) | 11
| Ciência dos Materiais (EMA02009TE1) | 12
| Comunicação (1COM01253TE1) | 13
| Construção Civil I (ECI06065TE1) | 14
| Construção Civil II (ECI06066TE1) | 15
| Desafios Contemporâneos (INS00005TE1) | 16
| Desenho Tecnico (1DES01070TE1) | 17
| Desenvolvimento Humano e Social (INS00006TE1) | 18
| Engenharia de Tráfego (ECI06067TE1) | 19
| Estágio (ESTG05074ES1) | 20
| Estrutura de Concreto I (ECI06068TE1) | 21
| Estrutura de Concreto II (ECI06069TE1) | 22
| Estrutura de Concreto III (ECI06085TE1) | 23
| Estruturas de Madeiras e Metálicas (ECI06070TE1) | 24
| Estudos Topográficos e Cartografia (ECI06071TE1) | 25
| Expressao Grafica de Projetos (DES01025TE1) | 26
| Fenômenos de Transporte (EME04005TE1) | 27
| Física Eletricidade (FIS03005TE1) | 28
| Fisica Geral (1FIS01004TE1) | 29
| Fundações (ECI06073TE1) | 30
| Fundamentação Química (QUI04007TE1) | 31
| Fundamentos de Ciências Exatas (MAT01062TE1) | 32
| Gestão de Obras (ECI06074TE1) | 33
| Hidráulica Aplicada (ECI06075TE1) | 34
| Hidrologia (ECI06077TE1) | 35
| Informatica Aplicada (CCO01010TE1) | 36
| Infraestrutura Viária (ECI06078TE1) | 37
| Instalações Elétricas e de Incêndio (ELE05025TE1) | 38
| Instalações Hidrossanitárias (ECI06079TE1) | 39
| Matemática Financeira (MAT04011TE1) | 40
| Mecânica dos Solos e Geotecnia (EME04012TE1) | 41
| Mecânica Geral (2EME02001TE1) | 42
| Metodologia Científica (FIL01046TE1) | 43
| Métodos de Pesquisa Para Internet (ADM04107TE1) | 44
| Obras de Terra e Contenções (ECI06081TE1) | 45
| Patologia e Recuperação de Edificações (ECI06086TE1) | 46
| Planejamento e Execução de Obras Viárias (ECI06082TE1) | 47
| Práticas das Construções (ECI01046TE1) | 48
| Probabilidade e Estatística (EST03006TE1) | 49
| Resistência dos Materiais (EMA02010TE1) | 50
| Sistemas Urbanos de Água e Esgoto (ECI06083TE1) | 51
| Trabalho de Conclusão de Curso I (TCC08052TC1) | 52
| Trabalho de Conclusão de Curso II (TCC08062TC1) | 53
| Tratamento de Água, Efluentes e Resíduos Sólidos (AMB00028TE1) | 54