## ABC
Objeto: Construção EMEI Nova Prata
|  |  | Recurso: Estadual |  |  | VALOR TOTAL S/BDI
2645002.9612
PLANILHA ORÇAMENTÁRIA | ABC
ITEM | CÓDIGO | FONTE | DESCRIÇÃO DOS SERVIÇOS | UN. |  | QUANT. | CUSTO UNIT (R$) | VALOR (R$) | % | % ACUMULADA | ABC
3.1.7 | 10.01.040 | CDHU | Armadura em barra de aço CA‐50 (A ou B) fyk = 500 MPa | kg | 7875.428 | 15750.856 | 10.46 | 164753.9538 | 6.229% | 6.229% | A
3.3.2 | 92446 | SINAPI | MONTAGEM E DESMONTAGEM DE FÔRMA DE VIGA, ESCORAMENTO COM PONTALETE DE MADEIRA, PÉ-DIREITO SIMPLES, EM MADEIRA SERRADA, 1 UTILIZAÇÃO. AF_09/2 020 | m² | 216.99 | 433.98 | 347.02 | 150599.7396 | 5.694% | 11.92% | A
21.1 | 16.20.022 | FDE | ELEVADOR 2 PARADAS MAQ CONJUGADA PORTA UNILATERAL (ACESSIB) | UN |  | 1 | 127354.5439 | 127354.5439 | 4.815% | 16.74% | A
3.4.1 | 13.01.150 | CDHU | Laje pré‐fabricada mista vigota treliçada/lajota cerâmica ‐ LT 16 (12+4) e capa com concreto de 25 Mpa | m² |  | 558.54 | 157.43 | 87930.9522 | 3.324% | 20.06% | A
3.3.1 | 92270 | SINAPI | FABRICAÇÃO DE FÔRMA PARA VIGAS, COM MADEIRA SERRADA, E = 25 MM. AF_09/2020 | m² |  | 433.98 | 201.67 | 87520.7466 | 3.309% | 23.37% | A
4.4 | 14.30.010 | CDHU | Divisória em placas de granito com espessura de 3 cm | m² |  | 76 | 1099.59 | 83568.84 | 3.159% | 26.53% | A
5.6.1 | 34.05.260 | CDHU | Gradil em aço galvanizado eletrofundido, malha 65 x 132 mm e pintura eletrostática | m² |  | 142.56 | 488.97 | 69707.5632 | 2.635% | 29.17% | A
4.2 | 103324 | SINAPI | ALVENARIA DE VEDAÇÃO DE BLOCOS CERÂMICOS FURADOS NA VERTICAL DE 14X19X39 CM (ESPESSURA 14 CM) E ARGAMASSA DE ASSENTAMENTO COM PREPARO EM BETONEIRA. AF_12/2021 | m² |  | 821.75 | 82.22 | 67564.285 | 2.554% | 31.72% | A
3.5.6 | 09.01.030 | CDHU | Forma em madeira comum para estrutura | m² |  | 257.32 | 243.46 | 62647.1272 | 2.369% | 34.09% | A
3.2.2 | 92411 | SINAPI | MONTAGEM E DESMONTAGEM DE FÔRMA DE PILARES RETANGULARES E ESTRUTURAS SIMILARES, PÉ-DIREITO SIMPLES, EM MADEIRA SERRADA, 2 UTILIZAÇÕES. AF_09 /2020 | m² |  | 344.22 | 169.68 | 58407.2496 | 2.208% | 36.3% | A
3.5.12 | 17-001-081 | SIURB EDIF | FV.14 - MURETA DE ARRIMO EM BLOCOS DE CONCRETO H=1,00M - CHAPISCADO | m |  | 49.7 | 1120.15 | 55671.455 | 2.105% | 38.4% | A
8.2 | 17.02.120 | CDHU | Emboço comum | m² |  | 2119.044 | 22.76 | 48229.4414 | 1.823% | 40.23% | A
4.1 | 103320 | SINAPI | ALVENARIA DE VEDAÇÃO DE BLOCOS VAZADOS DE CONCRETO DE 19X19X39 CM (ESPESSURA 19 CM) E ARGAMASSA DE ASSENTAMENTO COM PREPARO EM BETONEIRA. AF_12/2021 | m² |  | 380.91 | 123.31 | 46970.0121 | 1.776% | 42% | A
3.2.1 | 92269 | SINAPI | FABRICAÇÃO DE FÔRMA PARA PILARES E ESTRUTURAS SIMILARES, EM MADEIRA SE RRADA, E=25 MM. AF_09/2020 | m² |  | 344.22 | 129.23 | 44483.5506 | 1.682% | 43.68% | A
6.2 | 92562 | SINAPI | FABRICAÇÃO E INSTALAÇÃO DE TESOURA INTEIRA EM MADEIRA NÃO APARELHADA,VÃO DE 10 M, PARA TELHA ONDULADA DE FIBROCIMENTO, METÁLICA, PLÁSTICA O U TERMOACÚSTICA, INCLUSO IÇAMENTO. AF_07/2019 | und |  | 15 | 2956.42 | 44346.3 | 1.677% | 45.36% | A
3.1.8 | 10.01.060 | CDHU | Armadura em barra de aço CA‐60 (A ou B) fyk = 600 MPa | kg |  | 3937.714 | 10.71 | 42172.9169 | 1.594% | 46.95% | A
9.1.4 | 13.02.078 | FDE | PISO VINIILICO EM MANTA LARG.DE 2,00M H=2MM INCLUSO RODAPÉ CURVO 10CM FORNEC E INSTAL.- USO EXCLUSIVO SALA DE INOVAÇÃO | M² |  | 155.6 | 267.682 | 41651.3205 | 1.575% | 48.53% | A
8.4 | 87273 | SINAPI | REVESTIMENTO CERÂMICO PARA PAREDES INTERNAS COM PLACAS TIPO ESMALTADA EXTRA DE DIMENSÕES 33X45 CM APLICADAS NA ALTURA INTEIRA DAS PAREDES.AF_02/2023_PE | m² |  | 471.35 | 83.83 | 39513.2705 | 1.494% | 50.02% | A
9.1.3 | 87257 | SINAPI | REVESTIMENTO CERÂMICO PARA PISO COM PLACAS TIPO ESMALTADA EXTRA DE DIMENSÕES 60X60 CM APLICADA EM AMBIENTES DE ÁREA MAIOR QUE 10 M2. AF_02/2023 | m² |  | 373.58 | 105.61 | 39453.7838 | 1.492% | 51.51% | A
8.5 | 96114 | SINAPI | FORRO EM DRYWALL, PARA AMBIENTES COMERCIAIS, INCLUSIVE ESTRUTURA DE FIXAÇÃO. AF_08/2023_PS | m² |  | 529.1 | 73.89 | 39095.199 | 1.478% | 52.99% | A
9.1.1 | 103074 | SINAPI | EXECUÇÃO DE PISO DE CONCRETO, SEM ACABAMENTO SUPERFICIAL, ESPESSURA DE 15 CM, FCK = 30 MPA, COM USO DE FORMAS EM MADEIRA SERRADA. AF_09/2021 | m² |  | 242.56 | 158.56 | 38460.3136 | 1.454% | 54.45% | A
6.3 | 16.12.060 | CDHU | Telhamento em chapa de aço pré‐pintada com epóxi e poliéster, perfil trapezoidal, com espessura de 0,50 mm e altura de 40 mm | m² |  | 301.5 | 122.42 | 36909.63 | 1.395% | 55.84% | A
5.4.1 | 25.01.030 | CDHU | Caixilho em alumínio basculante com vidro, linha comercial | m² |  | 78.56 | 435.02 | 34175.1712 | 1.292% | 57.13% | A
3.1.10 | 96557 | SINAPI | CONCRETAGEM DE BLOCO DE COROAMENTO E VIGA BALDRAME, FCK 30 MPA, COM USO DE BOMBA LANÇAMENTO, ADENSAMENTO E ACABAMENTO. AF_01/2024 | m³ |  | 52.6446 | 632.36 | 33290.3393 | 1.259% | 58.39% | A
22.5 | 24.08.020 | CDHU | Corrimão duplo em tubo de aço inoxidável escovado, com diâmetro de 1 1/2´ e montantes com diâmetro de 2´--Corrimão dupla altura em aço inox 1 1/2" | m |  | 36.5 | 782.94 | 28577.31 | 1.08% | 59.47% | A
10.2 | 88497 | SINAPI | EMASSAMENTO COM MASSA LÁTEX, APLICAÇÃO EM PAREDE, DUAS DEMÃOS, LIXAMENTO MANUAL. AF_04/2023 | m2 |  | 1211.798 | 21.82 | 26441.4324 | 0.9997% | 60.47% | A
2.5 | 05.09.007 | CDHU | Taxa de destinação de resíduo sólido em aterro, tipo solo/terra | M³ |  | 884.9787 | 29.69 | 26275.0191 | 0.9934% | 61.47% | A
19.1 | 62.20.330 | CDHU | Coifa em aço inoxidável com filtro e exaustor axial ‐ área até 3,00 m²--Coifa de centro em aço inox de 1200x900x600 mm, duto de ligação e chapéu chines | m² |  | 2.27 | 10765.11 | 24436.7997 | 0.9239% | 62.39% | A
3.3.7 | 98557 | SINAPI | IMPERMEABILIZAÇÃO DE SUPERFÍCIE COM EMULSÃO ASFÁLTICA, 2 DEMÃOS AF_09/2023 | m² |  | 488.21 | 47.56 | 23219.2676 | 0.8779% | 63.27% | A
3.1.6 | 09.01.020 | CDHU | Forma em madeira comum para fundação | m² |  | 226.49 | 100.14 | 22680.7086 | 0.8575% | 64.13% | A
8.3 | 17.02.220 | CDHU | Reboco | m² |  | 1647.694 | 13.22 | 21782.5147 | 0.8235% | 64.95% | A
3.5.8 | 03-003-021 | SIURB EDIF | CONCRETO FCK = 30,0MPA - USINADO | m³ |  | 40.436 | 529.17 | 21397.5181 | 0.809% | 65.76% | A
10.1 | 88496 | SINAPI | EMASSAMENTO COM MASSA LÁTEX, APLICAÇÃO EM TETO, DUAS DEMÃOS, LIXAMENTO MANUAL. AF_04/2023 | m2 |  | 529.18 | 39.72 | 21019.0296 | 0.7947% | 66.55% | A
3.3.3 | 103674 | SINAPI | CONCRETAGEM DE VIGAS E LAJES, FCK=25 MPA, PARA LAJES PREMOLDADAS COM USO DE BOMBA - LANÇAMENTO, ADENSAMENTO E ACABAMENTO. AF_02/2022_PS | m³ |  | 34.7184 | 604.59 | 20990.3975 | 0.7936% | 67.35% | A
22.6 | 17-005-033 | SIURB EDIF | MM 23/24 - LOUSA EM LAMINADO MELAMINICO BRANCO SOBRE COMPRESADO | M2 |  | 55.08 | 379.88 | 20923.7904 | 0.7911% | 68.14% | A
5.1.2 | 90796 | SINAPI | KIT DE PORTA-PRONTA DE MADEIRA EM ACABAMENTO MELAMÍNICO BRANCO, FOLHA LEVE OU MÉDIA, E BATENTE METÁLICO, 90X210CM, FIXAÇÃO COM ARGAMASSA - F ORNECIMENTO E INSTALAÇÃO. AF_12/2019 | un |  | 26 | 804.02 | 20904.52 | 0.7903% | 68.93% | A
10.7 | 96131 | SINAPI | APLICAÇÃO MANUAL DE MASSA ACRÍLICA EM PANOS DE FACHADA COM PRESENÇA DE VÃOS, DE EDIFÍCIOS DE MÚLTIPLOS PAVIMENTOS, DUAS DEMÃOS. AF_03/2024 | m² |  | 620.048 | 33.1 | 20523.5888 | 0.7759% | 69.7% | A
6.5 | 16.33.052 | CDHU | Calha, rufo, afins em chapa galvanizada nº 24 ‐ corte 0,50 m | m |  | 133.67 | 148.58 | 19860.6886 | 0.7509% | 70.45% | A
9.1.2 | 87630 | SINAPI | CONTRAPISO EM ARGAMASSA TRAÇO 1:4 (CIMENTO E AREIA), PREPARO MECÂNICO COM BETONEIRA 400 L, APLICADO EM ÁREAS SECAS SOBRE LAJE, ADERIDO, ACABAMENTO N ÃO REFORÇADO, ESPESSURA 3CM. AF_07/2021 | m² |  | 529.18 | 37.37 | 19775.4566 | 0.7477% | 71.2% | A
10.4 | 88489 | SINAPI | PINTURA LÁTEX ACRÍLICA PREMIUM, APLICAÇÃO MANUAL EM PAREDES, DUAS DEMÃOS. AF_04/2023 | m2 |  | 1211.798 | 14.61 | 17704.3688 | 0.6694% | 71.87% | A
17.24 | 37.24.044 | CDHU | Dispositivo de proteção contra surto, 4 polos, suportabilidade <= 2,5 kV, 3F+N, Un até 240/415V, curva de ensaio 8/20µs, In=20kA/40kA ‐ classe 2 | UN |  | 6 | 2872.03 | 17232.18 | 0.6515% | 72.52% | A
16.7 | 92367 | SINAPI | TUBO DE AÇO GALVANIZADO COM COSTURA, CLASSE MÉDIA, DN 65 (2 1/2"), CONEXÃO ROSQUEADA, INSTALADO EM REDE DE ALIMENTAÇÃO PARA HIDRANTE - FORNECIMENTO E INSTALAÇÃO. AF_10/2020- | m |  | 150 | 112.99 | 16948.5 | 0.6408% | 73.16% | A
1.7 | 02.03.110 | CDHU | Tapume móvel para fechamento de áreas | M² |  | 154.56 | 105.77 | 16347.8112 | 0.6181% | 73.78% | A
3.5.2 | 101174 | SINAPI | ESTACA BROCA DE CONCRETO, DIÂMETRO DE 25CM, ESCAVAÇÃO MANUAL COM TRADO CONCHA, COM ARMADURA DE ARRANQUE. AF_05/2020 | M |  | 180 | 90.24 | 16243.2 | 0.6141% | 74.4% | A
17.10 | 41.14.790 | CDHU | Luminária retangular de embutir tipo calha aberta com refletor assimétrico em alumínio de alto brilho para 2 lâmpadas fluorescentes tubulares de 28 W/54 W | UN |  | 92 | 173.25 | 15939 | 0.6026% | 75% | A
15.1 | 08.02.002 | FDE | AG-05 ABRIGO PARA GAS COM 4 CILINDROS DE 45 KG | und |  | 1 | 15519.3473 | 15519.3473 | 0.5867% | 75.58% | A
3.3.6 | 101165 | SINAPI | ALVENARIA DE EMBASAMENTO COM BLOCO ESTRUTURAL DE CONCRETO, DE 14X19X29CM E ARGAMASSA DE ASSENTAMENTO COM PREPARO EM BETONEIRA. AF_05/2020 | M3 |  | 14.7576 | 1027.54 | 15164.0243 | 0.5733% | 76.16% | A
3.1.9 | 11.01.290 | CDHU | Concreto usinado, fck = 25 MPa ‐ para bombeamento | m³ |  | 28.24 | 534 | 15080.16 | 0.5701% | 76.73% | A
17.2 | 39.21.020 | CDHU | Cabo de cobre flexível de 2,5 mm², isolamento 0,6/1kV ‐ isolação HEPR 90°C | m |  | 4986 | 3.02 | 15057.72 | 0.5693% | 77.3% | A
8.1 | 17.02.020 | CDHU | Chapisco | m² |  | 2119.044 | 7.01 | 14854.4984 | 0.5616% | 77.86% | A
1.12 | 01.17.051 | CDHU | Projeto executivo de estrutura em formato A1 | UNID |  | 6 | 2400.17 | 14401.02 | 0.5445% | 78.4% | A
5.6.2 | 34.05.290 | CDHU | Portão de abrir em grade de aço galvanizado eletrofundida, malha 65 x 132 mm, e pintura eletrostática | m² |  | 8.16 | 1713.57 | 13982.7312 | 0.5286% | 78.93% | A
3.2.3 | 103672 | SINAPI | CONCRETAGEM DE PILARES, FCK = 25 MPA, COM USO DE BOMBA - LANÇAMENTO, A DENSAMENTO E ACABAMENTO. AF_02/2022_PS | m³ |  | 22.948 | 580.83 | 13328.8868 | 0.5039% | 79.44% | A
1.3 | 02.01.171 | CDHU | Sanitário/vestiário provisório em alvenaria | M² |  | 12 | 988.11 | 11857.32 | 0.4483% | 79.88% | A
22.3 | 07-009-027 | SIURB EDIF | PRATELEIRA PARA ARMÁRIO, REVESTIDA EM 2 FACES, EM LAMINADO MELAMÍNICO | m² |  | 25.2 | 468.26 | 11800.152 | 0.4461% | 80.33% | B
13.4 | 46.02.070 | CDHU | Tubo de PVC rígido branco PxB com virola e anel de borracha, linha esgoto série normal, DN= 100 mm, inclusive conexões | m |  | 150 | 78.01 | 11701.5 | 0.4424% | 80.77% | B
22.1 | 44.02.062 | CDHU | Tampo/bancada em granito, com frontão, espessura de 2 cm, acabamento polido | m² |  | 13.03 | 868.97 | 11322.6791 | 0.4281% | 81.2% | B
16.15 | 43.10.110 | CDHU | Conjunto motor‐bomba (centrífuga) 5 cv, monoestágio, Hmam= 14 a 26 mca, Q= 56 a 30 m³/h==Bomba hidraulioca 5 cv | un |  | 2 | 5433.9 | 10867.8 | 0.4109% | 81.61% | B
14.5 | 99635 | SINAPI | VÁLVULA DE DESCARGA METÁLICA, BASE 1 1/2", ACABAMENTO METALICO CROMADO- FORNECIMENTO E INSTALAÇÃO. AF_08/2021 | un |  | 24 | 449.72 | 10793.28 | 0.4081% | 82.02% | B
14.2 | 100848 | SINAPI | VASO SANITÁRIO INFANTIL LOUÇA BRANCA - FORNECIMENTO E INSTALACAO. AF_01/2020 | un |  | 20 | 536.39 | 10727.8 | 0.4056% | 82.43% | B
10.9 | 95622 | SINAPI | APLICAÇÃO MANUAL DE TINTA LÁTEX ACRÍLICA EM PANOS COM PRESENÇA DE VÃOS DE EDIFÍCIOS DE MÚLTIPLOS PAVIMENTOS, DUAS DEMÃOS. AF_03/2024 | m² |  | 620.048 | 17.21 | 10671.0261 | 0.4034% | 82.83% | B
13.3 | 46.02.060 | CDHU | Tubo de PVC rígido branco PxB com virola e anel de borracha, linha esgoto série normal, DN= 75 mm, inclusive conexões | m |  | 150 | 71.01 | 10651.5 | 0.4027% | 83.23% | B
4.12 | 93205 | SINAPI | CINTA DE AMARRAÇÃO DE ALVENARIA MOLDADA IN LOCO COM UTILIZAÇÃO DE BLOCOS CANALETA, ESPESSURA DE *20* CM. AF_03/2024 | m |  | 173.2 | 60.17 | 10421.444 | 0.394% | 83.63% | B
17.37 | 39.21.060 | CDHU | Cabo de cobre flexível de 16 mm², isolamento 0,6/1kV ‐ isolação HEPR 90°C | m |  | 650 | 15.57 | 10120.5 | 0.3826% | 84.01% | B
10.3 | 88488 | SINAPI | PINTURA LÁTEX ACRÍLICA PREMIUM, APLICAÇÃO MANUAL EM TETO, DUAS DEMÃOS.AF_04/2023 | m2 |  | 529.18 | 17.61 | 9318.8598 | 0.3523% | 84.36% | B
1.6 | 97064 | SINAPI | MONTAGEM E DESMONTAGEM DE ANDAIME TUBULAR TIPO TORRE (EXCLUSIVE ANDAIME E LIMPEZA). AF_03/2024 | M |  | 36 | 254.16 | 9149.76 | 0.3459% | 84.71% | B
6.1 | 92543 | SINAPI | TRAMA DE MADEIRA COMPOSTA POR TERÇAS PARA TELHADOS DE ATÉ 2 ÁGUAS PARA TELHA ONDULADA DE FIBROCIMENTO, METÁLICA, PLÁSTICA OU TERMOACÚSTICA, INCLUSO TRANSPORTE VERTICAL. AF_07/2019 | m² |  | 303.74 | 28.21 | 8568.5054 | 0.324% | 85.03% | B
22.7 | 17-005-035 | SIURB EDIF | DM.07 - QUADRO DE AVISOS DE MADEIRA | M2 |  | 27.54 | 306.02 | 8427.7908 | 0.3186% | 85.35% | B
2.3 | 95877 | SINAPI | TRANSPORTE COM CAMINHÃO BASCULANTE DE 18 M³, EM VIA URBANA PAVIMENTADA, DMT ATÉ 30 KM (UNIDADE: M3XKM). AF_07/2020 | M3XKM |  | 4405.35 | 1.86 | 8193.951 | 0.3098% | 85.66% | B
11.1.1 | 46.01.020 | CDHU | Tubo de PVC rígido soldável marrom, DN= 25 mm, (3/4´), inclusive conexões | m |  | 260 | 31.2 | 8112 | 0.3067% | 85.97% | B
17.21 | 37.24.043 | CDHU | Dispositivo de proteção contra surto, 4 polos, 3F+N, Un até 240/415V, Iimp= 75 kA (25 kA por fase), curva de ensaio 10/350 µs ‐ classe 1 | UN |  | 1 | 8010.73 | 8010.73 | 0.3029% | 86.27% | B
1.1 | 103689 | SINAPI | FORNECIMENTO E INSTALAÇÃO DE PLACA DE OBRA COM CHAPA GALVANIZADA E ESTRUTURA DE MADEIRA. AF_03/2022_PS | M2 |  | 24 | 320.19 | 7684.56 | 0.2905% | 86.56% | B
11.1.3 | 46.01.050 | CDHU | Tubo de PVC rígido soldável marrom, DN= 50 mm, (1 1/2´), inclusive conexões | m |  | 150 | 50.43 | 7564.5 | 0.286% | 86.85% | B
23.1 | 55.01.020 | CDHU | Limpeza final de obra | m² |  | 529.18 | 14.25 | 7540.815 | 0.2851% | 87.13% | B
9.1.5 | 88650 | SINAPI | RODAPÉ CERÂMICO DE 7CM DE ALTURA COM PLACAS TIPO ESMALTADA EXTRA DE DIMENSÕES 60X60CM. AF_02/2023 | m |  | 379.05 | 19.49 | 7387.6845 | 0.2793% | 87.41% | B
5.1.1 | 90795 | SINAPI | KIT DE PORTA-PRONTA DE MADEIRA EM ACABAMENTO MELAMÍNICO BRANCO, FOLHA LEVE OU MÉDIA, E BATENTE METÁLICO, 70X210CM, FIXAÇÃO COM ARGAMASSA - F ORNECIMENTO E INSTALAÇÃO. AF_12/2019 | un |  | 9 | 794.86 | 7153.74 | 0.2705% | 87.68% | B
6.4 | 94229 | SINAPI | CALHA EM CHAPA DE AÇO GALVANIZADO NÚMERO 24, DESENVOLVIMENTO DE 100 CM , INCLUSO TRANSPORTE VERTICAL. AF_07/2019 | m |  | 39.5 | 176.75 | 6981.625 | 0.264% | 87.94% | B
1.16 | 02.05.202 | CDHU | Andaime torre metálico (1,5 x 1,5 m) com piso metálico | MXMES |  | 240 | 28.59 | 6861.6 | 0.2594% | 88.2% | B
13.2 | 46.02.050 | CDHU | Tubo de PVC rígido branco PxB com virola e anel de borracha, linha esgoto série normal, DN= 50 mm, inclusive conexões | m |  | 150 | 45.14 | 6771 | 0.256% | 88.46% | B
5.5.1 | 26.04.010 | CDHU | Espelho em vidro cristal liso, espessura de 4 mm | m² |  | 12.96 | 508.25 | 6586.92 | 0.249% | 88.71% | B
2.1 | 90082 | SINAPI | ESCAVAÇÃO MECANIZADA DE VALA COM PROF. ATÉ 1,5 M (MÉDIA MONTANTE E JUSANTE/UMA COMPOSIÇÃO POR TRECHO), ESCAVADEIRA (0,8 M3), LARG. DE 1,5 M A 2,5 M, EM SOLO DE 1A CATEGORIA, EM LOCAIS COM ALTO NÍVEL DE INTERFERÊNCIA. AF_02/2021 | M³ |  | 543.87 | 12.03 | 6542.7561 | 0.2474% | 88.96% | B
1.2 | 02.01.021 | CDHU | Construção provisória em madeira - fornecimento e montagem | M² |  | 12 | 536.62 | 6439.44 | 0.2435% | 89.2% | B
1.17 | 20-005-033 | SIURB-EDIF | DESENVOLVIMENTO DE PROJETO TÉCNICO DE PREVENÇÃO E COMBATE A INCÊNDIO E APROVAÇÃO JUNTO AO CORPO DE BOMBEIROS PARA EDIFICAÇÕES ATÉ 2000 M2 | gl |  | 1 | 6166.2 | 6166.2 | 0.2331% | 89.43% | B
10.6 | 88485 | SINAPI | FUNDO SELADOR ACRÍLICO, APLICAÇÃO MANUAL EM PAREDE, UMA DEMÃO. AF_04/2023 | m2 |  | 1211.798 | 4.92 | 5962.0462 | 0.2254% | 89.66% | B
11.1.2 | 46.01.030 | CDHU | Tubo de PVC rígido soldável marrom, DN= 32 mm, (1´), inclusive conexões | m |  | 150 | 39.16 | 5874 | 0.2221% | 89.88% | B
5.3.1 | 100702 | SINAPI | PORTA DE CORRER DE ALUMÍNIO, COM DUAS FOLHAS PARA VIDRO, INCLUSO VIDRO LISO INCOLOR, FECHADURA E PUXADOR, SEM ALIZAR. AF_12/2019 | m² |  | 12.5 | 466.83 | 5835.375 | 0.2206% | 90.1% | B
1.15 | 09.02.061 | FDE | AE-21 ABRIGO E ENTRADA DE ENERGIA (CAIXA M OU H): AES ELETROP/BANDEIRANTE/ELEKTRO/CPFL | UNID |  | 1 | 5764.7197 | 5764.7197 | 0.2179% | 90.32% | B
14.1 | 86888 | SINAPI | VASO SANITÁRIO SIFONADO COM CAIXA ACOPLADA LOUÇA BRANCA - FORNECIMENTO E INSTALAÇÃO. AF_01/2020 | un |  | 12 | 480.08 | 5760.96 | 0.2178% | 90.54% | B
16.2 | 101907 | SINAPI | EXTINTOR DE INCÊNDIO PORTÁTIL COM CARGA DE CO2 DE 6 KG, CLASSE BC - FORNECIMENTO E INSTALAÇÃO. AF_10/2020_PE | un |  | 8 | 718.29 | 5746.32 | 0.2173% | 90.75% | B
1.14 | 01.17.111 | CDHU | Projeto executivo de instalações elétricas em formato A1 | UNID |  | 5 | 1144.21 | 5721.05 | 0.2163% | 90.97% | B
20.1 | 42.05.250 | CDHU | Barra condutora chata em alumínio de 3/4´ x 1/4´, inclusive acessórios de fixação | m |  | 141.3 | 39.85 | 5630.805 | 0.2129% | 91.18% | B
1.8 | 02.10.020 | CDHU | Locação de obra de edificação | M² |  | 323.91 | 16.73 | 5419.0143 | 0.2049% | 91.39% | B
14.21 | 102616 | SINAPI | CAIXA D´ÁGUA EM POLIÉSTER REFORÇADO COM FIBRA DE VIDRO, 3000 LITROS -FORNECIMENTO E INSTALAÇÃO. AF_06/2021 | und |  | 3 | 1788.55 | 5365.65 | 0.2029% | 91.59% | B
3.4.2 | 10.02.020 | CDHU | Armadura em tela soldada de aço | KG |  | 491.5152 | 10.65 | 5234.6369 | 0.1979% | 91.79% | B
17.39 | 39.21.100 | CDHU | Cabo de cobre flexível de 70 mm², isolamento 0,6/1kV ‐ isolação HEPR 90°C | m |  | 85 | 61.14 | 5196.9 | 0.1965% | 91.98% | B
4.13 | 101162 | SINAPI | ALVENARIA DE VEDAÇÃO COM ELEMENTO VAZADO DE CERÂMICA (COBOGÓ) DE 7X20X20CM E ARGAMASSA DE ASSENTAMENTO COM PREPARO EM BETONEIRA. AF_05/2020 | m² |  | 30.14 | 170.59 | 5141.5826 | 0.1944% | 92.18% | B
9.1.6 | 98689 | SINAPI | SOLEIRA EM GRANITO, LARGURA 15 CM, ESPESSURA 2,0 CM. AF_09/2020 (Soleira em granito cinza andorinha, largura 15 cm, espessura 2 cm ) | m |  | 38.5 | 124.16 | 4780.16 | 0.1807% | 92.36% | B
4.6 | 93191 | SINAPI | VERGA MOLDADA IN LOCO COM UTILIZAÇÃO DE BLOCOS CANALETA, ESPESSURA DE *20* CM. AF_03/2024 | m |  | 76.292 | 62.07 | 4735.4444 | 0.179% | 92.54% | B
2.2 | 100974 | SINAPI | CARGA, MANOBRA E DESCARGA DE SOLOS E MATERIAIS GRANULARES EM CAMINHÃO BASCULANTE 10 M³ - CARGA COM PÁ CARREGADEIRA (CAÇAMBA DE 1,7 A 2,8 M³ / 128 HP) E DESCARGA LIVRE (UNIDADE: M3). AF_07/2020 | M³ |  | 543.87 | 8.66 | 4709.9142 | 0.1781% | 92.72% | B
14.10 | 10-013-014 | SIURB-EDFI | LAVATÓRIO DE LOUÇA INDIVIDUAL PARA PORTADORES DE DEFICIÊNCIA FÍSICA | un |  | 4 | 1157.47 | 4629.88 | 0.175% | 92.89% | B
3.1.2 | 96527 | SINAPI | ESCAVAÇÃO MANUAL PARA VIGA BALDRAME OU SAPATA CORIDA (INCLUINDO ESCAVAÇÃO PARA COLOCAÇÃO DE FÔRMAS). AF_01/2024 | m³ |  | 33.2046 | 131.71 | 4373.3779 | 0.1653% | 93.06% | B
3.5.11 | 07-019-000 | SIURB INFRA | BARBACANS DE TUBOS DE PVC - DIÂMETRO 4" | und |  | 80 | 54.3 | 4344 | 0.1642% | 93.22% | B
14.19 | 100867 | SINAPI | BARRA DE APOIO RETA, EM ACO INOX POLIDO, COMPRIMENTO 70 CM, FIXADA NA PAREDE - FORNECIMENTO E INSTALAÇÃO. AF_01/2020- | un |  | 12 | 356.29 | 4275.48 | 0.1616% | 93.38% | B
4.3 | 96370 | SINAPI | PAREDE COM PLACAS DE GESSO ACARTONADO (DRYWALL), PARA USO INTERNO, COM UMA FACE SIMPLES E ESTRUTURA METÁLICA COM GUIAS SIMPLES, SEM VÃOS. AF_06/2017_PS | m² |  | 72.8 | 57.77 | 4205.656 | 0.159% | 93.54% | B
17.4 | 91834 | SINAPI | ELETRODUTO FLEXÍVEL CORRUGADO, PVC, DN 25 MM (3/4"), PARA CIRCUITOS TERMINAIS, INSTALADO EM FORRO - FORNECIMENTO E INSTALAÇÃO. AF_03/2023 | m |  | 187.2 | 21.95 | 4109.04 | 0.1554% | 93.7% | B
3.1.1 | 96523 | SINAPI | ESCAVAÇÃO MANUAL PARA BLOCO DE COROAMENTO OU SAPATA (INCLUINDO ESCAVAÇÃO PARA COLOCAÇÃO DE FÔRMAS). AF_01/2024 | M³ |  | 34.144 | 119.51 | 4080.5494 | 0.1543% | 93.85% | B
5.6.3 | 24.02.054 | CDHU | Porta corta‐fogo classe P.90, com barra antipânico numa face e maçaneta na outra, completa | m² |  | 3.36 | 1128.1 | 3790.416 | 0.1433% | 94% | B
4.10 | 93199 | SINAPI | CONTRAVERGA MOLDADA IN LOCO COM UTILIZAÇÃO DE BLOCOS CANALETA, ESPESSURA DE *20* CM. AF_03/2024 | m |  | 76.964 | 47.71 | 3671.9524 | 0.1388% | 94.13% | B
13.1 | 46.02.010 | CDHU | Tubo de PVC rígido branco, pontas lisas, soldável, linha esgoto série normal, DN= 40 mm, inclusive conexões | m |  | 100 | 36.31 | 3631 | 0.1373% | 94.27% | B
16.8 | 96765 | SINAPI | ABRIGO PARA HIDRANTE, 90X60X17CM, COM REGISTRO GLOBO ANGULAR 45 GRAUS2 1/2", ADAPTADOR STORZ 2 1/2", MANGUEIRA DE INCÊNDIO 20M, REDUÇÃO 2 1/2" X 1 1/2" E ESGUICHO EM LATÃO 1 1/2" - FORNECIMENTO E INSTALAÇÃO. AF_10/2020--- | un |  | 2 | 1797.75 | 3595.5 | 0.1359% | 94.41% | B
20.2 | 39.04.070 | CDHU | Cabo de cobre nu, têmpera mole, classe 2, de 35 mm² | m |  | 101 | 35.39 | 3574.39 | 0.1351% | 94.54% | B
17.20 | 37.13.720 | CDHU | Disjuntor série universal, em caixa moldada, térmico fixo e magnético ajustável, tripolar 600 V, corrente de 300 A até 400 A | UN |  | 1 | 3550.83 | 3550.83 | 0.1342% | 94.68% | B
14.6 | 86901 | SINAPI | CUBA DE EMBUTIR OVAL EM LOUÇA BRANCA, 35 X 50CM OU EQUIVALENTE - FORNECIMENTO E INSTALAÇÃO. AF_01/2020 Cuba de embutir oval em louça branca | un |  | 23 | 151.55 | 3485.65 | 0.1318% | 94.81% | B
9.2.4 | 98504 | SINAPI | PLANTIO DE GRAMA BATATAIS EM PLACAS. AF_05/2018 (Grama batatais em placas) | m² |  | 197.08 | 17.68 | 3484.3744 | 0.1317% | 94.94% | B
9.2.3 | 30.04.100 | CDHU | Piso tátil de concreto, alerta / direcional, intertravado, espessura de 6 cm, com rejunte em areia | m² |  | 29.1875 | 116.46 | 3399.1762 | 0.1285% | 95.07% | C
10.8 | 88411 | SINAPI | APLICAÇÃO MANUAL DE FUNDO SELADOR ACRÍLICO EM PANOS COM PRESENÇA DE VÃOS DE EDIFÍCIOS DE MÚLTIPLOS PAVIMENTOS. AF_03/2024 | m² |  | 620.048 | 5.45 | 3379.2616 | 0.1278% | 95.2% | C
10.5 | 88484 | SINAPI | FUNDO SELADOR ACRÍLICO, APLICAÇÃO MANUAL EM TETO, UMA DEMÃO. AF_04/2023 | m2 |  | 529.18 | 6.15 | 3254.457 | 0.123% | 95.32% | C
13.7 | 16.08.028 | FDE | CI-01 CAIXA DE INSPECAO 60X60CM PARA ESGOTO | un |  | 6 | 538.6527 | 3231.9163 | 0.1222% | 95.44% | C
2.4 | 02-002-010 | SIURB-EDIF | APILOAMENTO DO FUNDO DE VALAS, PARA SIMPLES REGULARIZAÇÃO | m2 |  | 554.97 | 5.76 | 3196.6272 | 0.1209% | 95.56% | C
16.1 | 101909 | SINAPI | EXTINTOR DE INCÊNDIO PORTÁTIL COM CARGA DE PQS DE 6 KG, CLASSE BC - FORNECIMENTO E INSTALAÇÃO. AF_10/2020_PE--Extintor ABC - 6KG | un |  | 12 | 260.29 | 3123.48 | 0.1181% | 95.68% | C
4.11 | 93201 | SINAPI | FIXAÇÃO (ENCUNHAMENTO) DE ALVENARIA DE VEDAÇÃO COM ARGAMASSA APLICADA COM COLHER. AF_03/2016 | m |  | 407.8 | 7.38 | 3009.564 | 0.1138% | 95.79% | C
14.3 | 95471 | SINAPI | VASO SANITARIO SIFONADO CONVENCIONAL PARA PCD SEM FURO FRONTAL COM LOUÇA BRANCA SEM ASSENTO - FORNECIMENTO E INSTALAÇÃO. AF_01/2020 | und |  | 4 | 750.57 | 3002.28 | 0.1135% | 95.91% | C
9.2.1 | 104626 | SINAPI | EXECUÇÃO DE PASSEIO (CALÇADA) OU PISO DE CONCRETO COM CONCRETO MOLDADO IN LOCO, USINADO C25, ACABAMENTO CONVENCIONAL, NÃO ARMADO. AF_03/2023 | m³ |  | 4.3092 | 675.68 | 2911.6403 | 0.1101% | 96.02% | C
17.36 | 39.21.040 | CDHU | Cabo de cobre de 6 mm², isolamento 750 V ‐ isolação em PVC 70°C | m |  | 525 | 5.46 | 2866.5 | 0.1084% | 96.13% | C
11.2.4 | 94794 | SINAPI | REGISTRO DE GAVETA BRUTO, LATÃO, ROSCÁVEL, 1 1/2", COM ACABAMENTO E CANOPLA CROMADOS - FORNECIMENTO E INSTALAÇÃO. AF_08/2021 | un |  | 20 | 142.84 | 2856.8 | 0.108% | 96.23% | C
22.4 | 100861 | SINAPI | SUPORTE MÃO FRANCESA EM AÇO, ABAS IGUAIS 30 CM, CAPACIDADE MINIMA 60 KG, BRANCO - FORNECIMENTO E INSTALAÇÃO. AF_01/2020--Mão francesa metálica para apoio das pratelerias e bancadas | un |  | 72 | 39.63 | 2853.36 | 0.1079% | 96.34% | C
1.10 | 01.21.110 | CDHU | Sondagem do terreno à percussão (mínimo de 30 m) | M |  | 30 | 87.92 | 2637.6 | 0.09972% | 96.44% | C
17.9 | 40.07.010 | CDHU | Caixa em PVC de 4´ x 2´ | UN |  | 163 | 15.7 | 2559.1 | 0.09675% | 96.54% | C
11.2.1 | 94499 | SINAPI | REGISTRO DE GAVETA BRUTO, LATÃO, ROSCÁVEL, 2 1/2" - FORNECIMENTO E INSTALAÇÃO. AF_08/2021 | un |  | 10 | 243.52 | 2435.2 | 0.09207% | 96.63% | C
14.20 | 30.01.120 | CDHU | Barra de apoio reta, para pessoas com mobilidade reduzida, em tubo de aço inoxidável de 1 1/4´ x 400 mm | un |  | 16 | 151.17 | 2418.72 | 0.09144% | 96.72% | C
16.3 | 92353 | SINAPI | JOELHO 90 GRAUS, EM FERRO GALVANIZADO, DN 65 (2 1/2"), CONEXÃO ROSQUEADA, INSTALADO EM PRUMADAS - FORNECIMENTO E INSTALAÇÃO. AF_10/2020 | un |  | 14 | 170.76 | 2390.64 | 0.09038% | 96.81% | C
23.2 | 97.02.030 | CDHU | Placa comemorativa em aço inoxidável escovado | m² |  | 0.2679 | 8691.29 | 2328.3966 | 0.08803% | 96.9% | C
18.5 | 66.20.225 | CDHU | Switch Gigabit 24 portas com capacidade de 10/100/1000/Mbps | UN |  | 1 | 2296.24 | 2296.24 | 0.08681% | 96.99% | C
11.2.5 | 89987 | SINAPI | REGISTRO DE GAVETA BRUTO, LATÃO, ROSCÁVEL, 3/4", COM ACABAMENTO E CANOPLA CROMADOS - FORNECIMENTO E INSTALAÇÃO. AF_08/2021 | un |  | 28 | 80.95 | 2266.6 | 0.08569% | 97.07% | C
5.2.2 | 05.81.056 | FDE | Chapa metalica (alumínio) 0,8x0,4m, e= 1mm para as portas -CHAPA LAMINADO MELAMINICO ACAB TEXTURIZADO E=1MM | m² |  | 22.4 | 101.1715 | 2266.2427 | 0.08568% | 97.16% | C
14.11 | 95544 | SINAPI | PAPELEIRA DE PAREDE EM METAL CROMADO SEM TAMPA, INCLUSO FIXAÇÃO. AF_01/2020 | un |  | 36 | 62.18 | 2238.48 | 0.08463% | 97.24% | C
4.7 | 93192 | SINAPI | VERGA MOLDADA IN LOCO COM UTILIZAÇÃO DE BLOCOS CANALETA PARA PORTAS COM ATÉ 1,5 M DE VÃO. AF_03/2016 | m |  | 40.9 | 54.31 | 2221.279 | 0.08398% | 97.33% | C
1.13 | 01.17.071 | CDHU | Projeto executivo de instalações hidráulicas em formato A1 | UNID |  | 2 | 1030.39 | 2060.78 | 0.07791% | 97.41% | C
17.38 | 39.21.070 | CDHU | Cabo de cobre flexível de 25 mm², isolamento 0,6/1kV ‐ isolação HEPR 90°C | m |  | 85 | 22.61 | 1921.85 | 0.07266% | 97.48% | C
16.6 | 92642 | SINAPI | TÊ, EM FERRO GALVANIZADO, CONEXÃO ROSQUEADA, DN 65 (2 1/2"), INSTALADOEM REDE DE ALIMENTAÇÃO PARA HIDRANTE - FORNECIMENTO E INSTALAÇÃO. AF_10/2020 | un |  | 8 | 237.74 | 1901.92 | 0.07191% | 97.55% | C
14.17 | 95547 | SINAPI | SABONETEIRA PLASTICA TIPO DISPENSER PARA SABONETE LIQUIDO COM RESERVATORIO 800 A 1500 ML, INCLUSO FIXAÇÃO. AF_01/2020 | un |  | 23 | 79.57 | 1830.11 | 0.06919% | 97.62% | C
17.13 | 40.05.180 | CDHU | Interruptor bipolar simples, 1 tecla dupla e placa | UN |  | 30 | 59.63 | 1788.9 | 0.06763% | 97.69% | C
1.5 | 08.01.001 | FDE | AC-04 ABRIGO E CAVALETE DE 3/4" COMPLETO 85X65X30CM | UNID |  | 1 | 1725.3556 | 1725.3556 | 0.06523% | 97.75% | C
17.35 | 39.21.030 | CDHU | Cabo de cobre de 4 mm², isolamento 750 V ‐ isolação em PVC 70°C | m |  | 402 | 4.21 | 1692.42 | 0.06399% | 97.82% | C
14.4 | 100849 | SINAPI | ASSENTO SANITÁRIO CONVENCIONAL - FORNECIMENTO E INSTALACAO. AF_01/2020 | und |  | 36 | 46.47 | 1672.92 | 0.06325% | 97.88% | C
17.8 | 40.07.040 | CDHU | Caixa em PVC octogonal de 4´ x 4´ | UN |  | 86 | 18.58 | 1597.88 | 0.06041% | 97.94% | C
14.22 | 86920 | SINAPI | TANQUE DE LOUÇA BRANCA COM COLUNA, 30L OU EQUIVALENTE, INCLUSO SIFÃO FLEXÍVEL EM PVC, VÁLVULA PLÁSTICA E TORNEIRA DE METAL CROMADO PADRÃO PO PULAR - FORNECIMENTO E INSTALAÇÃO. AF_01/2020 | und |  | 2 | 793.23 | 1586.46 | 0.05998% | 98% | C
14.9 | 44.06.520 | CDHU | Cuba em aço inoxidável simples de 600x500x400mm | un |  | 1 | 1552.34 | 1552.34 | 0.05869% | 98.06% | C
14.15 | 86906 | SINAPI | TORNEIRA CROMADA DE MESA, 1/2 OU 3/4, PARA LAVATÓRIO, PADRÃO POPULAR- FORNECIMENTO E INSTALAÇÃO. AF_01/2020 | un |  | 23 | 67.21 | 1545.83 | 0.05844% | 98.12% | C
17.3 | 91831 | SINAPI | ELETRODUTO FLEXÍVEL CORRUGADO, PVC, DN 20 MM (1/2"), PARA CIRCUITOS TERMINAIS, INSTALADO EM FORRO - FORNECIMENTO E INSTALAÇÃO. AF_03/2023 | m |  | 71.2 | 20.96 | 1492.352 | 0.05642% | 98.17% | C
11.2.2 | 94500 | SINAPI | REGISTRO DE GAVETA BRUTO, LATÃO, ROSCÁVEL, 3" - FORNECIMENTO E INSTALAÇÃO. AF_08/2021 | un |  | 5 | 296.07 | 1480.35 | 0.05597% | 98.23% | C
17.15 | 40.04.450 | CDHU | Tomada 2P+T de 10 A ‐ 250 V, completa | UN |  | 56 | 25.42 | 1423.52 | 0.05382% | 98.28% | C
11.2.3 | 89986 | SINAPI | REGISTRO DE GAVETA BRUTO, LATÃO, ROSCÁVEL, 1/2", COM ACABAMENTO E CANOPLA CROMADOS - FORNECIMENTO E INSTALAÇÃO. AF_08/2021 | un |  | 20 | 70.88 | 1417.6 | 0.0536% | 98.34% | C
14.16 | 44.03.300 | CDHU | Torneira clínica com volante tipo alavanca | un |  | 4 | 343.46 | 1373.84 | 0.05194% | 98.39% | C
5.2.1 | 100874 | SINAPI | PUXADOR PARA PCD, FIXADO NA PORTA - FORNECIMENTO E INSTALAÇÃO. AF_01/2020 | un |  | 4 | 335.74 | 1342.96 | 0.05077% | 98.44% | C
17.6 | 38.13.010 | CDHU | Eletroduto corrugado em polietileno de alta densidade, DN= 30 mm, com acessórios | m |  | 160 | 8.18 | 1308.8 | 0.04948% | 98.49% | C
17.7 | 38.13.030 | CDHU | Eletroduto corrugado em polietileno de alta densidade, DN= 75 mm, com acessórios | m |  | 72 | 17.49 | 1259.28 | 0.04761% | 98.54% | C
1.9 | 01.21.010 | CDHU | Taxa de mobilização e desmobilização de equipamentos para execução de sondagem | TX |  | 1 | 1250.72 | 1250.72 | 0.04729% | 98.58% | C
9.2.2 | 102073 | SINAPI | ESCADA EM CONCRETO ARMADO MOLDADO IN LOCO, FCK 25 MPA, COM 1 LANCE E LAJE PLANA, FÔRMA EM CHAPA DE MADEIRA COMPENSADA RESINADA. AF_11/2020_P A | m³ |  | 0.33 | 3776.15 | 1246.1295 | 0.04711% | 98.63% | C
16.13 | 97599 | SINAPI | LUMINÁRIA DE EMERGÊNCIA, COM 30 LÂMPADAS LED DE 2 W, SEM REATOR - FORNECIMENTO E INSTALAÇÃO. AF_02/2020 | un |  | 50 | 24.65 | 1232.5 | 0.0466% | 98.68% | C
14.12 | 44.03.180 | CDHU | Dispenser toalheiro em ABS, para folhas | un |  | 15 | 77.4 | 1161 | 0.04389% | 98.72% | C
20.4 | 42.05.270 | CDHU | Conector em latão estanhado para cabos de 16 a 50 mm² e vergalhões até 3/8´ | UN |  | 20 | 56.59 | 1131.8 | 0.04279% | 98.76% | C
16.16 | 09.05.097 | FDE | CENTRAL DE SISTEMA DE ALARME DE 13 A 24 ENDEREÇOS | un |  | 1 | 1082.4351 | 1082.4351 | 0.04092% | 98.8% | C
17.17 | 101879 | SINAPI | QUADRO DE DISTRIBUIÇÃO DE ENERGIA EM CHAPA DE AÇO GALVANIZADO, DE EMBUTIR, COM BARRAMENTO TRIFÁSICO, PARA 24 DISJUNTORES DIN 100A - FORNECIMENTO E INSTALAÇÃO. AF_10/2020 | UN |  | 2 | 538.68 | 1077.36 | 0.04073% | 98.85% | C
17.29 | 93662 | SINAPI | DISJUNTOR BIPOLAR TIPO DIN, CORRENTE NOMINAL DE 20A | UN |  | 19 | 55.84 | 1060.96 | 0.04011% | 98.89% | C
13.9 | 49.06.550 | CDHU | Grelha com calha e cesto coletor para piso em aço inoxidável, largura de 15 cm | m |  | 1 | 999.26 | 999.26 | 0.03778% | 98.92% | C
16.12 | 92896 | SINAPI | UNIÃO, EM FERRO GALVANIZADO, DN 65 (2 1/2"), CONEXÃO ROSQUEADA, INSTALADO EM REDE DE ALIMENTAÇÃO PARA HIDRANTE - FORNECIMENTO E INSTALAÇÃO. AF_10/2020 | un |  | 4 | 236.83 | 947.32 | 0.03582% | 98.96% | C
3.1.3 | 02-001-091 | SIURB EDIF | ESTACA ESCAVADA HÉLICE CONTÍNUA - DIÂMETRO 30CM - EXCLUSIVE MATERIAIS | M |  | 400 | 2.31 | 924 | 0.03493% | 98.99% | C
15.2 | 92688 | SINAPI | TUBO DE AÇO GALVANIZADO COM COSTURA, CLASSE MÉDIA, CONEXÃO ROSQUEADA,DN 20 (3/4"), INSTALADO EM RAMAIS E SUB-RAMAIS DE GÁS - FORNECIMENTO EINSTALAÇÃO. AF_10/2020 | m |  | 20 | 44.35 | 887 | 0.03353% | 99.03% | C
17.14 | 50.05.072 | CDHU | Luminária de emergência LED de sobrepor, para teto ou parede, autonomia mínima 2 horas | UN |  | 8 | 110.13 | 881.04 | 0.03331% | 99.06% | C
13.5 | 89707 | SINAPI | CAIXA SIFONADA, PVC, DN 150 X 185 X 75 MM, JUNTA ELÁSTICA, FORNECIDA EINSTALADA EM RAMAL DE DESCARGA OU EM RAMAL DE ESGOTO SANITÁRIO. AF_08 /2022 | un |  | 16 | 54.9 | 878.4 | 0.03321% | 99.09% | C
3.1.11 | 11.18.040 | CDHU | Lastro de pedra britada | m³ |  | 4.4027 | 195.86 | 862.3128 | 0.0326% | 99.13% | C
17.25 | 37.17.100 | CDHU | Dispositivo diferencial residual de 80 A x 30 mA ‐ 4 polos | UN |  | 2 | 427.85 | 855.7 | 0.03235% | 99.16% | C
18.8 | 69.09.260 | CDHU | Patch panel de 24 portas ‐ categoria 6 | UN |  | 1 | 849.67 | 849.67 | 0.03212% | 99.19% | C
14.7 | 100852 | SINAPI | CUBA DE EMBUTIR RETANGULAR DE AÇO INOXIDÁVEL, 56 X 33 X 12 CM - FORNEC IMENTO E INSTALAÇÃO. AF_01/2020Cuba em aço Inoxidável completa, dimensões 50x40x20cm | un |  | 4 | 205.38 | 821.52 | 0.03106% | 99.22% | C
16.9 | 101798 | SINAPI | TAMPA PARA CAIXA TIPO R1, EM FERRO FUNDIDO, DIMENSÕES INTERNAS: 0,40 X0,60 M - FORNECIMENTO E INSTALAÇÃO. AF_12/2020 | un |  | 2 | 386.46 | 772.92 | 0.02922% | 99.25% | C
18.3 | 38.01.080 | CDHU | Eletroduto de PVC rígido roscável de 1 1/4´ ‐ com acessórios | m |  | 16 | 48.23 | 771.68 | 0.02918% | 99.28% | C
17.5 | 91836 | SINAPI | ELETRODUTO FLEXÍVEL CORRUGADO, PVC, DN 32 MM (1"), PARA CIRCUITOS TERMINAIS, INSTALADO EM FORRO - FORNECIMENTO E INSTALAÇÃO. AF_03/2023 | m |  | 30 | 24.74 | 742.2 | 0.02806% | 99.31% | C
18.6 | 40.04.096 | CDHU | Tomada RJ 45 para rede de dados, com placa | UN |  | 10 | 72.96 | 729.6 | 0.02758% | 99.34% | C
14.14 | 86909 | SINAPI | TORNEIRA CROMADA TUBO MÓVEL, DE MESA, 1/2 OU 3/4, PARA PIA DE COZINHA, PADRÃO ALTO - FORNECIMENTO E INSTALAÇÃO. AF_01/2020- | un |  | 6 | 116.72 | 700.32 | 0.02648% | 99.36% | C
17.26 | 37.17.090 | CDHU | Dispositivo diferencial residual de 63 A x 30 mA ‐ 4 polos | UN |  | 2 | 342.43 | 684.86 | 0.02589% | 99.39% | C
15.4 | 97.02.193 | CDHU | Placa de sinalização em PVC fotoluminescente (200x200mm), com indicação de equipamentos de alarme, detecção e extinção de incêndio | un |  | 36 | 18.66 | 671.76 | 0.0254% | 99.41% | C
16.11 | 99632 | SINAPI | VÁLVULA DE RETENÇÃO VERTICAL, DE BRONZE, ROSCÁVEL, 2" - FORNECIMENTO EINSTALAÇÃO. AF_08/2021 | un |  | 3 | 221.59 | 664.77 | 0.02513% | 99.44% | C
22.2 | 44.04.030 | CDHU | Prateleira em granito com espessura de 2 cm | m² |  | 1.2 | 534.82 | 641.784 | 0.02426% | 99.46% | C
17.30 | 93653 | SINAPI | DISJUNTOR MONOPOLAR TIPO DIN, CORRENTE NOMINAL DE 10A | UN |  | 57 | 11.13 | 634.41 | 0.02399% | 99.49% | C
17.22 | 101894 | SINAPI | DISJUNTOR TRIPOLAR TIPO NEMA, CORRENTE NOMINAL DE 60 ATÉ 100A | UN |  | 4 | 157.83 | 631.32 | 0.02387% | 99.51% | C
12.1.1 | 89848 | SINAPI | TUBO PVC, SERIE NORMAL, ESGOTO PREDIAL, DN 100 MM, FORNECIDO E INSTALADO EM SUBCOLETOR AÉREO DE ESGOTO SANITÁRIO. AF_08/2022--Tubo de PVC Ø100mm | m |  | 20 | 30.55 | 611 | 0.0231% | 99.53% | C
1.4 | 02.01.200 | CDHU | Desmobilização de construção provisória | M² |  | 24 | 24.74 | 593.76 | 0.02245% | 99.56% | C
12.1.2 | 89849 | SINAPI | TUBO PVC, SERIE NORMAL, ESGOTO PREDIAL, DN 150 MM, FORNECIDO E INSTALADO EM SUBCOLETOR AÉREO DE ESGOTO SANITÁRIO. AF_08/2022 -Tubo de PVC Ø150mm | m |  | 10 | 59.21 | 592.1 | 0.02239% | 99.58% | C
16.5 | 92377 | SINAPI | NIPLE, EM FERRO GALVANIZADO, DN 65 (2 1/2"), CONEXÃO ROSQUEADA, INSTALADO EM REDE DE ALIMENTAÇÃO PARA HIDRANTE - FORNECIMENTO E INSTALAÇÃO.AF_10/2020- | un |  | 5 | 108.77 | 543.85 | 0.02056% | 99.6% | C
17.18 | 101878 | SINAPI | QUADRO DE DISTRIBUIÇÃO DE ENERGIA EM CHAPA DE AÇO GALVANIZADO, DE SOBREPOR, COM BARRAMENTO TRIFÁSICO, PARA 18 DISJUNTORES DIN 100A - FORNECIMENTO E INSTALAÇÃO. AF_10/2020 | UN |  | 1 | 541.25 | 541.25 | 0.02046% | 99.62% | C
17.19 | 42.05.370 | CDHU | Caixa de equalização, de embutir, em aço com barramento, de 400 x 400 mm e tampa | UN |  | 1 | 505.32 | 505.32 | 0.0191% | 99.64% | C
16.14 | 102491 | SINAPI | PINTURA DE PISO COM TINTA ACRÍLICA, APLICAÇÃO MANUAL, 2 DEMÃOS, INCLUSO FUNDO PREPARADOR. AF_05/2021 | m² |  | 20 | 24.1 | 482 | 0.01822% | 99.66% | C
3.5.3 | 95877 | SINAPI | TRANSPORTE COM CAMINHÃO BASCULANTE DE 18 M², EM VIA URBANA PAVIMENTADA, DMT ATÉ 30 KM (UNIDADE: M3XKM). AF_07/2020 | M3XKM |  | 240.003 | 1.86 | 446.4056 | 0.01688% | 99.67% | C
20.6 | 42.05.230 | CDHU | Clips de fixação para vergalhão em aço galvanizado de 3/8 | UN |  | 33 | 12.95 | 427.35 | 0.01616% | 99.69% | C
18.4 | 38.19.220 | CDHU | Eletroduto de PVC corrugado flexível reforçado, diâmetro externo de 32 mm | m |  | 22.2 | 19.14 | 424.908 | 0.01606% | 99.71% | C
14.18 | 44.03.090 | CDHU | Cabide cromado para banheiro | un |  | 14 | 29.83 | 417.62 | 0.01579% | 99.72% | C
20.5 | 42.05.170 | CDHU | Vergalhão liso de aço galvanizado, diâmetro de 3/8´ | m |  | 11 | 34.34 | 377.74 | 0.01428% | 99.74% | C
20.7 | 42.05.380 | CDHU | Caixa de equalização, de embutir, em aço com barramento, de 200 x 200 mm e tampa | UN |  | 1 | 375.05 | 375.05 | 0.01418% | 99.75% | C
17.27 | 37.17.110 | CDHU | Dispositivo diferencial residual de 100 A x 30 mA ‐ 4 polos | UN |  | 1 | 366.73 | 366.73 | 0.01387% | 99.76% | C
1.11 | 98525 | SINAPI | LIMPEZA MECANIZADA DE CAMADA VEGETAL, VEGETAÇÃO E PEQUENAS ÁRVORES (DIÂMETRO DE TRONCO MENOR QUE 0,20 M), COM TRATOR DE ESTEIRAS.AF_03/2024 | M² |  | 554.97 | 0.66 | 366.2802 | 0.01385% | 99.78% | C
16.4 | 92352 | SINAPI | JOELHO 45 GRAUS, EM FERRO GALVANIZADO, DN 65 (2 1/2"), CONEXÃO ROSQUEADA, INSTALADO EM PRUMADAS - FORNECIMENTO E INSTALAÇÃO. AF_10/2020- | un |  | 2 | 181.99 | 363.98 | 0.01376% | 99.79% | C
7.1 | 98562 | SINAPI | IMPERMEABILIZAÇÃO DE PISO COM ARGAMASSA DE CIMENTO E AREIA, COM ADITIVIO IMPERMEABILIZANTE, E = 1,5CM. AF_09/2023 | m² |  | 6.8 | 52.91 | 359.788 | 0.0136% | 99.81% | C
13.8 | 89710 | SINAPI | RALO SECO, PVC, DN 100 X 40 MM, JUNTA SOLDÁVEL, FORNECIDO E INSTALADOEM RAMAL DE DESCARGA OU EM RAMAL DE ESGOTO SANITÁRIO. AF_08/2022 | un |  | 16 | 21.28 | 340.48 | 0.01287% | 99.82% | C
15.3 | 08.04.060 | FDE | ENVELOPE DE CONCRETO PARA DUTOS | m |  | 20 | 16.3264 | 326.5272 | 0.01235% | 99.83% | C
17.1 | 39.21.010 | CDHU | Cabo de cobre flexível de 1,5 mm², isolamento 0,6/1kV ‐ isolação HEPR 90°C | m |  | 130 | 2.31 | 300.3 | 0.01135% | 99.84% | C
17.28 | 37.17.074 | CDHU | Dispositivo diferencial residual de 25 A x 30 mA ‐ 4 polos | UN |  | 1 | 297.47 | 297.47 | 0.01125% | 99.85% | C
17.12 | 41.13.200 | CDHU | Luminária blindada oval de sobrepor ou arandela, para lâmpada fluorescentes compacta | UN |  | 2 | 136.82 | 273.64 | 0.01035% | 99.86% | C
14.13 | 43.04.020 | CDHU | Torneira elétrica LorenEasy, Lorenzetti ou equivalente | un |  | 1 | 258.26 | 258.26 | 0.009764% | 99.87% | C
18.1 | 37.01.020 | CDHU | Quadro Telebrás de embutir de 200 x 200 x 120 mm | UN |  | 2 | 128.5 | 257 | 0.009716% | 99.88% | C
3.1.4 | 95875 | SINAPI | TRANSPORTE COM CAMINHÃO BASCULANTE DE 10 M³, EM VIA URBANA PAVIMENTADA , DMT ATÉ 30 KM (UNIDADE: M3XKM). AF_07/2020 | M3XKM |  | 101.1057 | 2.52 | 254.7865 | 0.009633% | 99.89% | C
18.2 | 40.02.610 | CDHU | Caixa de passagem em alumínio fundido à prova de tempo, 200 x 200 mm | UN |  | 3 | 84.6 | 253.8 | 0.009595% | 99.9% | C
12.2.1 | 10-010-035 | SIURB EDFI | RALO SECO DE FERRO FUNDIDO, COM SAÍDA VERTICAL (SMU) - DIÂMETRO 100MM | un |  | 2 | 123.25 | 246.5 | 0.009319% | 99.91% | C
17.32 | 93664 | SINAPI | DISJUNTOR BIPOLAR TIPO DIN, CORRENTE NOMINAL DE 32A | UN |  | 4 | 59.91 | 239.64 | 0.00906% | 99.92% | C
20.9 | 42.20.150 | CDHU | Solda exotérmica conexão cabo‐cabo horizontal em T, bitola do cabo de 16‐ 16mm² a 50‐35mm², 70‐35mm² e 95‐35mm² | UN |  | 6 | 35.12 | 210.72 | 0.007967% | 99.93% | C
4.5 | 93190 | SINAPI | VERGA MOLDADA IN LOCO COM UTILIZAÇÃO DE BLOCOS CANALETA PARA JANELAS COM ATÉ 1,5 M DE VÃO. AF_03/2016 | m |  | 4.3 | 48.97 | 210.571 | 0.007961% | 99.94% | C
20.8 | 42.20.080 | CDHU | Solda exotérmica conexão cabo‐cabo horizontal em X, bitola do cabo de 16‐ 16mm² a 35‐35mm² | UN |  | 6 | 34.98 | 209.88 | 0.007935% | 99.95% | C
16.17 | 09.08.087 | FDE | SIRENE PARA ALARME DE EMERGENCIA- ELETRODUTO DE PVC | un |  | 2 | 102.8285 | 205.6569 | 0.007775% | 99.95% | C
14.8 | 86900 | SINAPI | CUBA DE EMBUTIR RETANGULAR DE AÇO INOXIDÁVEL, 46 X 30 X 12 CM - FORNECIMENTO E INSTALAÇÃO. AF_01/2020Cuba de embutir em aço Inoxidável completa, dimensões 40x34x17cm | un |  | 1 | 187.88 | 187.88 | 0.007103% | 99.96% | C
13.6 | 98102 | SINAPI | CAIXA DE GORDURA SIMPLES, CIRCULAR, EM CONCRETO PRÉ-MOLDADO, DIÂMETROINTERNO = 0,4 M, ALTURA INTERNA = 0,4 M. AF_12/2020 | un |  | 1 | 186.02 | 186.02 | 0.007033% | 99.97% | C
13.11 | 104351 | SINAPI | TERMINAL DE VENTILAÇÃO, PVC, SÉRIE NORMAL, ESGOTO PREDIAL, DN 75 MM, JUNTA SOLDÁVEL, FORNECIDO E INSTALADO EM PRUMADA DE ESGOTO SANITÁRIO OU VENTILAÇÃO. AF_08/2022 | und |  | 8 | 21.81 | 174.48 | 0.006597% | 99.97% | C
17.23 | 101893 | SINAPI | DISJUNTOR TRIPOLAR TIPO NEMA, CORRENTE NOMINAL DE 10 ATÉ 50A | UN |  | 2 | 84.51 | 169.02 | 0.00639% | 99.98% | C
17.16 | 40.04.460 | CDHU | Tomada 2P+T de 20 A ‐ 250 V, completa | UN |  | 3 | 32.96 | 98.88 | 0.003738% | 99.98% | C
20.3 | 42.05.390 | CDHU | Presilha em latão para cabos de 16 até 50 mm² | UN |  | 30 | 3.19 | 95.7 | 0.003618% | 99.99% | C
17.31 | 93654 | SINAPI | DISJUNTOR MONOPOLAR TIPO DIN, CORRENTE NOMINAL DE 16A | UN |  | 7 | 12.02 | 84.14 | 0.003181% | 99.99% | C
13.10 | 104348 | SINAPI | TERMINAL DE VENTILAÇÃO, PVC, SÉRIE NORMAL, ESGOTO PREDIAL, DN 50 MM, JUNTA SOLDÁVEL, FORNECIDO E INSTALADO EM PRUMADA DE ESGOTO SANITÁRIO OU VENTILAÇÃO. AF_08/2022 | und |  | 8 | 10.4 | 83.2 | 0.003146% | 99.99% | C
17.34 | 93665 | SINAPI | DISJUNTOR BIPOLAR TIPO DIN, CORRENTE NOMINAL DE 40A | UN |  | 1 | 65.79 | 65.79 | 0.002487% | 100% | C
18.7 | 40.02.020 | CDHU | Caixa de passagem em chapa, com tampa parafusada, 100 x 100 x 80 mm | UN |  | 2 | 27.71 | 55.42 | 0.002095% | 100% | C
17.33 | 93655 | SINAPI | DISJUNTOR MONOPOLAR TIPO DIN, CORRENTE NOMINAL DE 20A | UN |  | 3 | 13.66 | 40.98 | 0.001549% | 100% | C

## ORÇAMENTO CONSOLIDADO
DATA: 15/05/2024
Objeto: Construção EMEI Nova Prata
Recurso: Estadual
PLANILHA ORÇAMENTÁRIA
ITEM | CÓDIGO | FONTE | DESCRIÇÃO DOS SERVIÇOS | UN. | QUANT. | CUSTO UNIT (R$) | VALOR (R$)
1.0 |  |  | SERVIÇOS PRELIMINARES
1.1 | 103689 | SINAPI | FORNECIMENTO E INSTALAÇÃO DE PLACA DE OBRA COM CHAPA GALVANIZADA E ESTRUTURA DE MADEIRA. AF_03/2022_PS | M2 | 24 | 320.19 | 7684.56
1.2 | 02.01.021 | CDHU | Construção provisória em madeira - fornecimento e montagem | M² | 12 | 536.62 | 6439.44
1.3 | 02.01.171 | CDHU | Sanitário/vestiário provisório em alvenaria | M² | 12 | 988.11 | 11857.32
1.4 | 02.01.200 | CDHU | Desmobilização de construção provisória | M² | 24 | 24.74 | 593.76
1.5 | 08.01.001 | FDE | AC-04 ABRIGO E CAVALETE DE 3/4" COMPLETO 85X65X30CM | UNID | 1 | 1725.3556 | 1725.3556
1.6 | 97064 | SINAPI | MONTAGEM E DESMONTAGEM DE ANDAIME TUBULAR TIPO TORRE (EXCLUSIVE ANDAIME E LIMPEZA). AF_03/2024 | M | 36 | 254.16 | 9149.76
1.7 | 02.03.110 | CDHU | Tapume móvel para fechamento de áreas | M² | 154.56 | 105.77 | 16347.8112
1.8 | 02.10.020 | CDHU | Locação de obra de edificação | M² | 323.91 | 16.73 | 5419.0143
1.9 | 01.21.010 | CDHU | Taxa de mobilização e desmobilização de equipamentos para execução de sondagem | TX | 1 | 1250.72 | 1250.72
1.10 | 01.21.110 | CDHU | Sondagem do terreno à percussão (mínimo de 30 m) | M | 30 | 87.92 | 2637.6
1.11 | 98525 | SINAPI | LIMPEZA MECANIZADA DE CAMADA VEGETAL, VEGETAÇÃO E PEQUENAS ÁRVORES (DIÂMETRO DE TRONCO MENOR QUE 0,20 M), COM TRATOR DE ESTEIRAS.AF_03/2024 | M² | 554.97 | 0.66 | 366.2802
1.12 | 01.17.051 | CDHU | Projeto executivo de estrutura em formato A1 | UNID | 6 | 2400.17 | 14401.02
1.13 | 01.17.071 | CDHU | Projeto executivo de instalações hidráulicas em formato A1 | UNID | 2 | 1030.39 | 2060.78
1.14 | 01.17.111 | CDHU | Projeto executivo de instalações elétricas em formato A1 | UNID | 3 | 1144.21 | 3432.63
1.15 | 09.02.061 | FDE | AE-21 ABRIGO E ENTRADA DE ENERGIA (CAIXA M OU H): AES ELETROP/BANDEIRANTE/ELEKTRO/CPFL | UNID | 1 | 5764.7197 | 5764.7197
1.16 | 02.05.202 | CDHU | Andaime torre metálico (1,5 x 1,5 m) com piso metálico | MXMES | 240 | 28.59 | 6861.6
1.17 | 20-005-033 | SIURB-EDIF | DESENVOLVIMENTO DE PROJETO TÉCNICO DE PREVENÇÃO E COMBATE A INCÊNDIO E APROVAÇÃO JUNTO AO CORPO DE BOMBEIROS PARA EDIFICAÇÕES ATÉ 2000 M2 | gl | 1 | 6166.2 | 6166.2
[5 empty] | Sub Total |  | 102158.571
2.0 |  |  | MOVIMENTAÇÃO DE TERRA
2.1 | 90082 | SINAPI | ESCAVAÇÃO MECANIZADA DE VALA COM PROF. ATÉ 1,5 M (MÉDIA MONTANTE E JUSANTE/UMA COMPOSIÇÃO POR TRECHO), ESCAVADEIRA (0,8 M3), LARG. DE 1,5 M A 2,5 M, EM SOLO DE 1A CATEGORIA, EM LOCAIS COM ALTO NÍVEL DE INTERFERÊNCIA. AF_02/2021 | M³ | 543.87 | 12.03 | 6542.7561
2.2 | 100974 | SINAPI | CARGA, MANOBRA E DESCARGA DE SOLOS E MATERIAIS GRANULARES EM CAMINHÃO BASCULANTE 10 M³ - CARGA COM PÁ CARREGADEIRA (CAÇAMBA DE 1,7 A 2,8 M³ / 128 HP) E DESCARGA LIVRE (UNIDADE: M3). AF_07/2020 | M³ | 543.87 | 8.66 | 4709.9142
2.3 | 95877 | SINAPI | TRANSPORTE COM CAMINHÃO BASCULANTE DE 18 M³, EM VIA URBANA PAVIMENTADA, DMT ATÉ 30 KM (UNIDADE: M3XKM). AF_07/2020 | M3XKM | 4405.35 | 1.86 | 8193.951
2.4 | 02-002-010 | SIURB-EDIF | APILOAMENTO DO FUNDO DE VALAS, PARA SIMPLES REGULARIZAÇÃO | m2 | 554.97 | 5.76 | 3196.6272
2.5 | 05.09.007 | CDHU | Taxa de destinação de resíduo sólido em aterro, tipo solo/terra | M³ | 543.87 | 29.69 | 16147.5003
[5 empty] | Sub Total |  | 38790.7488
3 |  |  | FUNDAÇÃO E SUPERESTRUTURA
3.1 |  |  | FUNDAÇÃO
3.1.1 | 96523 | SINAPI | ESCAVAÇÃO MANUAL PARA BLOCO DE COROAMENTO OU SAPATA (INCLUINDO ESCAVAÇÃO PARA COLOCAÇÃO DE FÔRMAS). AF_01/2024 | M³ | 19.44 | 119.51 | 2323.2744
3.1.2 | 96527 | SINAPI | ESCAVAÇÃO MANUAL PARA VIGA BALDRAME OU SAPATA CORIDA (INCLUINDO ESCAVAÇÃO PARA COLOCAÇÃO DE FÔRMAS). AF_01/2024 | m³ | 33.2046 | 131.71 | 4373.3779
3.1.3 | 02-001-091 | SIURB EDIF | ESTACA ESCAVADA HÉLICE CONTÍNUA - DIÂMETRO 30CM - EXCLUSIVE MATERIAIS | M | 400 | 2.31 | 924
3.1.4 | 95875 | SINAPI | TRANSPORTE COM CAMINHÃO BASCULANTE DE 10 M³, EM VIA URBANA PAVIMENTADA , DMT ATÉ 30 KM (UNIDADE: M3XKM). AF_07/2020 | M3XKM | 101.1057 | 2.52 | 254.7865
3.1.5 | 05.09.007 | CDHU | Taxa de destinação de resíduo sólido em aterro, tipo solo/terra | m³ | 101.1057 | 29.69 | 3001.8297
3.1.6 | 09.01.020 | CDHU | Forma em madeira comum para fundação | m² | 197.082 | 100.14 | 19735.7915
3.1.7 | 10.01.040 | CDHU | Armadura em barra de aço CA‐50 (A ou B) fyk = 500 MPa | kg | 7117.8448 | 10.46 | 74452.6566
3.1.8 | 10.01.060 | CDHU | Armadura em barra de aço CA‐60 (A ou B) fyk = 600 MPa | kg | 1779.4612 | 10.71 | 19058.0295
3.1.9 | 11.01.290 | CDHU | Concreto usinado, fck = 25 MPa ‐ para bombeamento | m³ | 28.24 | 534 | 15080.16
3.1.10 | 96557 | SINAPI | CONCRETAGEM DE BLOCO DE COROAMENTO E VIGA BALDRAME, FCK 30 MPA, COM USO DE BOMBA LANÇAMENTO, ADENSAMENTO E ACABAMENTO. AF_01/2024 | m³ | 52.6446 | 632.36 | 33290.3393
3.1.11 | 11.18.040 | CDHU | Lastro de pedra britada | m³ | 2.5647 | 195.86 | 502.3221
3.2 |  |  | ESTRUTURA
PILAR
3.2.1 | 92269 | SINAPI | FABRICAÇÃO DE FÔRMA PARA PILARES E ESTRUTURAS SIMILARES, EM MADEIRA SE RRADA, E=25 MM. AF_09/2020 | m² | 344.22 | 129.23 | 44483.5506
3.2.2 | 92411 | SINAPI | MONTAGEM E DESMONTAGEM DE FÔRMA DE PILARES RETANGULARES E ESTRUTURAS SIMILARES, PÉ-DIREITO SIMPLES, EM MADEIRA SERRADA, 2 UTILIZAÇÕES. AF_09 /2020 | m² | 344.22 | 169.68 | 58407.2496
3.2.3 | 103672 | SINAPI | CONCRETAGEM DE PILARES, FCK = 25 MPA, COM USO DE BOMBA - LANÇAMENTO, A DENSAMENTO E ACABAMENTO. AF_02/2022_PS | m³ | 22.948 | 580.83 | 13328.8868
3.2.4 | 10.01.040 | CDHU | Armadura em barra de aço CA‐50 (A ou B) fyk = 500 MPa | KG | 2019.424 | 10.46 | 21123.175
3.2.5 | 10.01.060 | CDHU | Armadura em barra de aço CA‐60 (A ou B) fyk = 600 MPa | KG | 504.856 | 10.71 | 5407.0078
VIGA
3.3.1 | 92270 | SINAPI | FABRICAÇÃO DE FÔRMA PARA VIGAS, COM MADEIRA SERRADA, E = 25 MM. AF_09/2020 | m² | 433.98 | 201.67 | 87520.7466
3.3.2 | 92446 | SINAPI | MONTAGEM E DESMONTAGEM DE FÔRMA DE VIGA, ESCORAMENTO COM PONTALETE DE MADEIRA, PÉ-DIREITO SIMPLES, EM MADEIRA SERRADA, 1 UTILIZAÇÃO. AF_09/2 020 | m² | 433.98 | 347.02 | 150599.7396
3.3.3 | 103674 | SINAPI | CONCRETAGEM DE VIGAS E LAJES, FCK=25 MPA, PARA LAJES PREMOLDADAS COM USO DE BOMBA - LANÇAMENTO, ADENSAMENTO E ACABAMENTO. AF_02/2022_PS | m³ | 34.7184 | 604.59 | 20990.3975
3.3.4 | 10.01.040 | CDHU | Armadura em barra de aço CA‐50 (A ou B) fyk = 500 MPa | KG | 3055.2192 | 10.46 | 31957.5928
3.3.5 | 10.01.060 | CDHU | Armadura em barra de aço CA‐60 (A ou B) fyk = 600 MPa | KG | 763.8048 | 10.71 | 8180.3494
3.3.6 | 101165 | SINAPI | ALVENARIA DE EMBASAMENTO COM BLOCO ESTRUTURAL DE CONCRETO, DE 14X19X29CM E ARGAMASSA DE ASSENTAMENTO COM PREPARO EM BETONEIRA. AF_05/2020 | M3 | 14.7576 | 1027.54 | 15164.0243
3.3.7 | 98557 | SINAPI | IMPERMEABILIZAÇÃO DE SUPERFÍCIE COM EMULSÃO ASFÁLTICA, 2 DEMÃOS AF_09/2023 | m² | 184.47 | 47.56 | 8773.3932
LAJE
3.4.1 | 13.01.150 | CDHU | Laje pré‐fabricada mista vigota treliçada/lajota cerâmica ‐ LT 16 (12+4) e capa com concreto de 25 Mpa | m² | 558.54 | 157.43 | 87930.9522
3.4.2 | 10.02.020 | CDHU | Armadura em tela soldada de aço | KG | 491.5152 | 10.65 | 5234.6369
MURO DE ARRIMO
3.5.1 | 96523 | SINAPI | ESCAVAÇÃO MANUAL PARA BLOCO DE COROAMENTO OU SAPATA (INCLUINDO ESCAVAÇÃO PARA COLOCAÇÃO DE FÔRMAS). AF_01/2024 | M³ | 14.704 | 119.51 | 1757.275
3.5.2 | 101174 | SINAPI | ESTACA BROCA DE CONCRETO, DIÂMETRO DE 25CM, ESCAVAÇÃO MANUAL COM TRADO CONCHA, COM ARMADURA DE ARRANQUE. AF_05/2020 | M | 180 | 90.24 | 16243.2
3.5.3 | 95877 | SINAPI | TRANSPORTE COM CAMINHÃO BASCULANTE DE 18 M², EM VIA URBANA PAVIMENTADA, DMT ATÉ 30 KM (UNIDADE: M3XKM). AF_07/2020 | M3XKM | 240.003 | 1.86 | 446.4056
3.5.4 | 05.09.007 | CDHU | Taxa de destinação de resíduo sólido em aterro, tipo solo/terra | m³ | 240.003 | 29.69 | 7125.6891
3.5.5 | 09.01.020 | CDHU | Forma em madeira comum para fundação | m² | 29.408 | 100.14 | 2944.9171
3.5.6 | 09.01.030 | CDHU | Forma em madeira comum para estrutura | m² | 257.32 | 243.46 | 62647.1272
3.5.7 | 11.18.040 | CDHU | Lastro de pedra britada | m³ | 1.838 | 195.86 | 359.9907
3.5.8 | 03-003-021 | SIURB EDIF | CONCRETO FCK = 30,0MPA - USINADO | m³ | 40.436 | 529.17 | 21397.5181
3.5.9 | 10.01.040 | CDHU | Armadura em barra de aço CA‐50 (A ou B) fyk = 500 MPa | KG | 3558.368 | 10.46 | 37220.5293
3.5.10 | 10.01.060 | CDHU | Armadura em barra de aço CA‐60 (A ou B) fyk = 600 MPa | KG | 889.592 | 10.71 | 9527.5303
3.5.11 | 07-019-000 | SIURB INFRA | BARBACANS DE TUBOS DE PVC - DIÂMETRO 4" | und | 80 | 54.3 | 4344
3.5.12 | 17-001-081 | SIURB EDIF | FV.14 - MURETA DE ARRIMO EM BLOCOS DE CONCRETO H=1,00M - CHAPISCADO | m | 49.7 | 1120.15 | 55671.455
[6 empty] | SUBTOTAL | 951783.9071
4 |  |  | VEDAÇÃO
4.1 | 103320 | SINAPI | ALVENARIA DE VEDAÇÃO DE BLOCOS VAZADOS DE CONCRETO DE 19X19X39 CM (ESPESSURA 19 CM) E ARGAMASSA DE ASSENTAMENTO COM PREPARO EM BETONEIRA. AF_12/2021 | m² | 380.91 | 123.31 | 46970.0121
4.2 | 103324 | SINAPI | ALVENARIA DE VEDAÇÃO DE BLOCOS CERÂMICOS FURADOS NA VERTICAL DE 14X19X39 CM (ESPESSURA 14 CM) E ARGAMASSA DE ASSENTAMENTO COM PREPARO EM BETONEIRA. AF_12/2021 | m² | 821.75 | 82.22 | 67564.285
4.3 | 96370 | SINAPI | PAREDE COM PLACAS DE GESSO ACARTONADO (DRYWALL), PARA USO INTERNO, COM UMA FACE SIMPLES E ESTRUTURA METÁLICA COM GUIAS SIMPLES, SEM VÃOS. AF_06/2017_PS | m² | 72.8 | 57.77 | 4205.656
4.4 | 14.30.010 | CDHU | Divisória em placas de granito com espessura de 3 cm | m² | 76 | 1099.59 | 83568.84
4.5 | 93190 | SINAPI | VERGA MOLDADA IN LOCO COM UTILIZAÇÃO DE BLOCOS CANALETA PARA JANELAS COM ATÉ 1,5 M DE VÃO. AF_03/2016 | m | 4.3 | 48.97 | 210.571
4.6 | 93191 | SINAPI | VERGA MOLDADA IN LOCO COM UTILIZAÇÃO DE BLOCOS CANALETA, ESPESSURA DE *20* CM. AF_03/2024 | m | 76.292 | 62.07 | 4735.4444
4.7 | 93192 | SINAPI | VERGA MOLDADA IN LOCO COM UTILIZAÇÃO DE BLOCOS CANALETA PARA PORTAS COM ATÉ 1,5 M DE VÃO. AF_03/2016 | m | 40.9 | 54.31 | 2221.279
4.10 | 93199 | SINAPI | CONTRAVERGA MOLDADA IN LOCO COM UTILIZAÇÃO DE BLOCOS CANALETA, ESPESSURA DE *20* CM. AF_03/2024 | m | 76.964 | 47.71 | 3671.9524
4.11 | 93201 | SINAPI | FIXAÇÃO (ENCUNHAMENTO) DE ALVENARIA DE VEDAÇÃO COM ARGAMASSA APLICADA COM COLHER. AF_03/2016 | m | 407.8 | 7.38 | 3009.564
4.12 | 93205 | SINAPI | CINTA DE AMARRAÇÃO DE ALVENARIA MOLDADA IN LOCO COM UTILIZAÇÃO DE BLOCOS CANALETA, ESPESSURA DE *20* CM. AF_03/2024 | m | 173.2 | 60.17 | 10421.444
4.13 | 101162 | SINAPI | ALVENARIA DE VEDAÇÃO COM ELEMENTO VAZADO DE CERÂMICA (COBOGÓ) DE 7X20X20CM E ARGAMASSA DE ASSENTAMENTO COM PREPARO EM BETONEIRA. AF_05/2020 | m² | 30.14 | 170.59 | 5141.5826
[5 empty] | Subtotal |  | 231720.6306
5 |  |  | ESQUADRIAS
5.1 |  |  | PORTAS DE MADEIRA
5.1.1 | 90795 | SINAPI | KIT DE PORTA-PRONTA DE MADEIRA EM ACABAMENTO MELAMÍNICO BRANCO, FOLHA LEVE OU MÉDIA, E BATENTE METÁLICO, 70X210CM, FIXAÇÃO COM ARGAMASSA - F ORNECIMENTO E INSTALAÇÃO. AF_12/2019 | un | 9 | 794.86 | 7153.74
5.1.2 | 90796 | SINAPI | KIT DE PORTA-PRONTA DE MADEIRA EM ACABAMENTO MELAMÍNICO BRANCO, FOLHA LEVE OU MÉDIA, E BATENTE METÁLICO, 90X210CM, FIXAÇÃO COM ARGAMASSA - F ORNECIMENTO E INSTALAÇÃO. AF_12/2019 | un | 26 | 804.02 | 20904.52
5.2 |  |  | FERRAGENS E ACESSÓRIOS |  |  |  | 0
5.2.1 | 100874 | SINAPI | PUXADOR PARA PCD, FIXADO NA PORTA - FORNECIMENTO E INSTALAÇÃO. AF_01/2020 | un | 4 | 335.74 | 1342.96
5.2.2 | 05.81.056 | FDE | Chapa metalica (alumínio) 0,8x0,4m, e= 1mm para as portas -CHAPA LAMINADO MELAMINICO ACAB TEXTURIZADO E=1MM | m² | 22.4 | 101.1715 | 2266.2427
5.3 |  |  | PORTAS EM ALUMÍNIO |  |  |  | 0
5.3.1 | 100702 | SINAPI | PORTA DE CORRER DE ALUMÍNIO, COM DUAS FOLHAS PARA VIDRO, INCLUSO VIDRO LISO INCOLOR, FECHADURA E PUXADOR, SEM ALIZAR. AF_12/2019 | m² | 12.5 | 466.83 | 5835.375
5.4 |  |  | JANELAS DE ALUMÍNIO - JA |  |  |  | 0
5.4.1 | 25.01.030 | CDHU | Caixilho em alumínio basculante com vidro, linha comercial | m² | 78.56 | 435.02 | 34175.1712
5.5 |  |  | VIDROS |  |  |  | 0
5.5.1 | 26.04.010 | CDHU | Espelho em vidro cristal liso, espessura de 4 mm | m² | 12.96 | 508.25 | 6586.92
5.6 |  |  | ESQUADRIA - GRADIL METÁLICO |  |  |  | 0
5.6.1 | 34.05.260 | CDHU | Gradil em aço galvanizado eletrofundido, malha 65 x 132 mm e pintura eletrostática | m² | 142.56 | 488.97 | 69707.5632
5.6.2 | 34.05.290 | CDHU | Portão de abrir em grade de aço galvanizado eletrofundida, malha 65 x 132 mm, e pintura eletrostática | m² | 8.16 | 1713.57 | 13982.7312
5.6.3 | 24.02.054 | CDHU | Porta corta‐fogo classe P.90, com barra antipânico numa face e maçaneta na outra, completa | m² | 3.36 | 1128.1 | 3790.416
[5 empty] | Subtotal |  | 165745.6393
6 |  |  | SISTEMAS DE COBERTURA
6.1 | 92543 | SINAPI | TRAMA DE MADEIRA COMPOSTA POR TERÇAS PARA TELHADOS DE ATÉ 2 ÁGUAS PARA TELHA ONDULADA DE FIBROCIMENTO, METÁLICA, PLÁSTICA OU TERMOACÚSTICA, INCLUSO TRANSPORTE VERTICAL. AF_07/2019 | m² | 303.74 | 28.21 | 8568.5054
6.2 | 92562 | SINAPI | FABRICAÇÃO E INSTALAÇÃO DE TESOURA INTEIRA EM MADEIRA NÃO APARELHADA,VÃO DE 10 M, PARA TELHA ONDULADA DE FIBROCIMENTO, METÁLICA, PLÁSTICA O U TERMOACÚSTICA, INCLUSO IÇAMENTO. AF_07/2019 | und | 15 | 2956.42 | 44346.3
6.3 | 16.12.060 | CDHU | Telhamento em chapa de aço pré‐pintada com epóxi e poliéster, perfil trapezoidal, com espessura de 0,50 mm e altura de 40 mm | m² | 301.5 | 122.42 | 36909.63
6.4 | 94229 | SINAPI | CALHA EM CHAPA DE AÇO GALVANIZADO NÚMERO 24, DESENVOLVIMENTO DE 100 CM , INCLUSO TRANSPORTE VERTICAL. AF_07/2019 | m | 39.5 | 176.75 | 6981.625
6.5 | 16.33.052 | CDHU | Calha, rufo, afins em chapa galvanizada nº 24 ‐ corte 0,50 m | m | 133.67 | 148.58 | 19860.6886
[5 empty] | Subtotal |  | 116666.749
7 |  |  | IMPERMEABILIZAÇÃO
7.1 | 98562 | SINAPI | IMPERMEABILIZAÇÃO DE PISO COM ARGAMASSA DE CIMENTO E AREIA, COM ADITIVIO IMPERMEABILIZANTE, E = 1,5CM. AF_09/2023 | m² | 6.8 | 52.91 | 359.788
7.2 | 98557 | SINAPI | IMPERMEABILIZAÇÃO DE SUPERFÍCIE COM EMULSÃO ASFÁLTICA, 2 DEMÃOS AF_06/2018 | m² | 303.74 | 47.56 | 14445.8744
[5 empty] | Subtotal |  | 14805.6624
8 |  |  | REVESTIMENTOS
8.1 | 17.02.020 | CDHU | Chapisco | m² | 2119.044 | 7.01 | 14854.4984
8.2 | 17.02.120 | CDHU | Emboço comum | m² | 2119.044 | 22.76 | 48229.4414
8.3 | 17.02.220 | CDHU | Reboco | m² | 1647.694 | 13.22 | 21782.5147
8.4 | 87273 | SINAPI | REVESTIMENTO CERÂMICO PARA PAREDES INTERNAS COM PLACAS TIPO ESMALTADA EXTRA DE DIMENSÕES 33X45 CM APLICADAS NA ALTURA INTEIRA DAS PAREDES.AF_02/2023_PE | m² | 471.35 | 83.83 | 39513.2705
8.5 | 96114 | SINAPI | FORRO EM DRYWALL, PARA AMBIENTES COMERCIAIS, INCLUSIVE ESTRUTURA DE FIXAÇÃO. AF_08/2023_PS | m² | 529.1 | 73.89 | 39095.199
[5 empty] | Subtotal |  | 163474.9241
9 |  |  | SISTEMAS DE PISOS
9.1 |  |  | PAVIMENTAÇÃO INTERNA
9.1.1 | 103074 | SINAPI | EXECUÇÃO DE PISO DE CONCRETO, SEM ACABAMENTO SUPERFICIAL, ESPESSURA DE 15 CM, FCK = 30 MPA, COM USO DE FORMAS EM MADEIRA SERRADA. AF_09/2021 | m² | 242.56 | 158.56 | 38460.3136
9.1.2 | 87630 | SINAPI | CONTRAPISO EM ARGAMASSA TRAÇO 1:4 (CIMENTO E AREIA), PREPARO MECÂNICO COM BETONEIRA 400 L, APLICADO EM ÁREAS SECAS SOBRE LAJE, ADERIDO, ACABAMENTO N ÃO REFORÇADO, ESPESSURA 3CM. AF_07/2021 | m² | 529.18 | 37.37 | 19775.4566
9.1.3 | 87257 | SINAPI | REVESTIMENTO CERÂMICO PARA PISO COM PLACAS TIPO ESMALTADA EXTRA DE DIMENSÕES 60X60 CM APLICADA EM AMBIENTES DE ÁREA MAIOR QUE 10 M2. AF_02/2023 | m² | 373.58 | 105.61 | 39453.7838
9.1.4 | 13.02.078 | FDE | PISO VINIILICO EM MANTA LARG.DE 2,00M H=2MM INCLUSO RODAPÉ CURVO 10CM FORNEC E INSTAL.- USO EXCLUSIVO SALA DE INOVAÇÃO | M² | 155.6 | 267.682 | 41651.3205
9.1.5 | 88650 | SINAPI | RODAPÉ CERÂMICO DE 7CM DE ALTURA COM PLACAS TIPO ESMALTADA EXTRA DE DIMENSÕES 60X60CM. AF_02/2023 | m | 379.05 | 19.49 | 7387.6845
9.1.6 | 98689 | SINAPI | SOLEIRA EM GRANITO, LARGURA 15 CM, ESPESSURA 2,0 CM. AF_09/2020 (Soleira em granito cinza andorinha, largura 15 cm, espessura 2 cm ) | m | 38.5 | 124.16 | 4780.16
9.2 |  |  | PAVIMENTAÇÃO EXTERNA |  | #N/A
9.2.1 | 104626 | SINAPI | EXECUÇÃO DE PASSEIO (CALÇADA) OU PISO DE CONCRETO COM CONCRETO MOLDADO IN LOCO, USINADO C25, ACABAMENTO CONVENCIONAL, NÃO ARMADO. AF_03/2023 | m³ | 4.3092 | 675.68 | 2911.6403
9.2.2 | 102073 | SINAPI | ESCADA EM CONCRETO ARMADO MOLDADO IN LOCO, FCK 25 MPA, COM 1 LANCE E LAJE PLANA, FÔRMA EM CHAPA DE MADEIRA COMPENSADA RESINADA. AF_11/2020_P A | m³ | 0.33 | 3776.15 | 1246.1295
9.2.3 | 30.04.100 | CDHU | Piso tátil de concreto, alerta / direcional, intertravado, espessura de 6 cm, com rejunte em areia | m² | 29.1875 | 116.46 | 3399.1762
9.2.4 | 98504 | SINAPI | PLANTIO DE GRAMA BATATAIS EM PLACAS. AF_05/2018 (Grama batatais em placas) | m² | 197.08 | 17.68 | 3484.3744
[5 empty] | Subtotal |  | 162550.0394
10 |  |  | PINTURAS E ACABAMENTOS
10.1 | 88496 | SINAPI | EMASSAMENTO COM MASSA LÁTEX, APLICAÇÃO EM TETO, DUAS DEMÃOS, LIXAMENTO MANUAL. AF_04/2023 | m2 | 529.18 | 39.72 | 21019.0296
10.2 | 88497 | SINAPI | EMASSAMENTO COM MASSA LÁTEX, APLICAÇÃO EM PAREDE, DUAS DEMÃOS, LIXAMENTO MANUAL. AF_04/2023 | m2 | 1211.798 | 21.82 | 26441.4324
10.3 | 88488 | SINAPI | PINTURA LÁTEX ACRÍLICA PREMIUM, APLICAÇÃO MANUAL EM TETO, DUAS DEMÃOS.AF_04/2023 | m2 | 529.18 | 17.61 | 9318.8598
10.4 | 88489 | SINAPI | PINTURA LÁTEX ACRÍLICA PREMIUM, APLICAÇÃO MANUAL EM PAREDES, DUAS DEMÃOS. AF_04/2023 | m2 | 1211.798 | 14.61 | 17704.3688
10.5 | 88484 | SINAPI | FUNDO SELADOR ACRÍLICO, APLICAÇÃO MANUAL EM TETO, UMA DEMÃO. AF_04/2023 | m2 | 529.18 | 6.15 | 3254.457
10.6 | 88485 | SINAPI | FUNDO SELADOR ACRÍLICO, APLICAÇÃO MANUAL EM PAREDE, UMA DEMÃO. AF_04/2023 | m2 | 1211.798 | 4.92 | 5962.0462
10.7 | 96131 | SINAPI | APLICAÇÃO MANUAL DE MASSA ACRÍLICA EM PANOS DE FACHADA COM PRESENÇA DE VÃOS, DE EDIFÍCIOS DE MÚLTIPLOS PAVIMENTOS, DUAS DEMÃOS. AF_03/2024 | m² | 620.048 | 33.1 | 20523.5888
10.8 | 88411 | SINAPI | APLICAÇÃO MANUAL DE FUNDO SELADOR ACRÍLICO EM PANOS COM PRESENÇA DE VÃOS DE EDIFÍCIOS DE MÚLTIPLOS PAVIMENTOS. AF_03/2024 | m² | 620.048 | 5.45 | 3379.2616
10.9 | 95622 | SINAPI | APLICAÇÃO MANUAL DE TINTA LÁTEX ACRÍLICA EM PANOS COM PRESENÇA DE VÃOS DE EDIFÍCIOS DE MÚLTIPLOS PAVIMENTOS, DUAS DEMÃOS. AF_03/2024 | m² | 620.048 | 17.21 | 10671.0261
[5 empty] | Subtotal |  | 118274.0702
11 |  |  | INSTALAÇÃO HIDRÁULICA
11.1 |  |  | TUBULAÇÕES E CONEXÕES DE PVC RÍGIDO
11.1.1 | 46.01.020 | CDHU | Tubo de PVC rígido soldável marrom, DN= 25 mm, (3/4´), inclusive conexões | m | 260 | 31.2 | 8112
11.1.2 | 46.01.030 | CDHU | Tubo de PVC rígido soldável marrom, DN= 32 mm, (1´), inclusive conexões | m | 150 | 39.16 | 5874
11.1.3 | 46.01.050 | CDHU | Tubo de PVC rígido soldável marrom, DN= 50 mm, (1 1/2´), inclusive conexões | m | 150 | 50.43 | 7564.5
11.2 |  |  | TUBULAÇÕES E CONEXÕES - METAIS |  |  |  | 0
11.2.1 | 94499 | SINAPI | REGISTRO DE GAVETA BRUTO, LATÃO, ROSCÁVEL, 2 1/2" - FORNECIMENTO E INSTALAÇÃO. AF_08/2021 | un | 5 | 243.52 | 1217.6
11.2.2 | 94500 | SINAPI | REGISTRO DE GAVETA BRUTO, LATÃO, ROSCÁVEL, 3" - FORNECIMENTO E INSTALAÇÃO. AF_08/2021 | un | 5 | 296.07 | 1480.35
11.2.3 | 89986 | SINAPI | REGISTRO DE GAVETA BRUTO, LATÃO, ROSCÁVEL, 1/2", COM ACABAMENTO E CANOPLA CROMADOS - FORNECIMENTO E INSTALAÇÃO. AF_08/2021 | un | 20 | 70.88 | 1417.6
11.2.4 | 94794 | SINAPI | REGISTRO DE GAVETA BRUTO, LATÃO, ROSCÁVEL, 1 1/2", COM ACABAMENTO E CANOPLA CROMADOS - FORNECIMENTO E INSTALAÇÃO. AF_08/2021 | un | 20 | 142.84 | 2856.8
11.2.5 | 89987 | SINAPI | REGISTRO DE GAVETA BRUTO, LATÃO, ROSCÁVEL, 3/4", COM ACABAMENTO E CANOPLA CROMADOS - FORNECIMENTO E INSTALAÇÃO. AF_08/2021 | un | 28 | 80.95 | 2266.6
[5 empty] | Subtotal |  | 30789.45
12 |  |  | DRENAGEM DE ÁGUAS PLUVIAIS
12.1 |  |  | TUBULAÇÕES E CONEXÕES DE PVC
12.1.1 | 89848 | SINAPI | TUBO PVC, SERIE NORMAL, ESGOTO PREDIAL, DN 100 MM, FORNECIDO E INSTALADO EM SUBCOLETOR AÉREO DE ESGOTO SANITÁRIO. AF_08/2022--Tubo de PVC Ø100mm | m | 20 | 30.55 | 611
12.1.2 | 89849 | SINAPI | TUBO PVC, SERIE NORMAL, ESGOTO PREDIAL, DN 150 MM, FORNECIDO E INSTALADO EM SUBCOLETOR AÉREO DE ESGOTO SANITÁRIO. AF_08/2022 -Tubo de PVC Ø150mm | m | 10 | 59.21 | 592.1
12.2 |  |  | ACESSÓRIOS
12.2.1 | 10-010-035 | SIURB EDFI | RALO SECO DE FERRO FUNDIDO, COM SAÍDA VERTICAL (SMU) - DIÂMETRO 100MM | un | 2 | 123.25 | 246.5
[5 empty] | Subtotal |  | 1449.6
13 |  |  | INSTALAÇÃO SANITÁRIA
13.1 | 46.02.010 | CDHU | Tubo de PVC rígido branco, pontas lisas, soldável, linha esgoto série normal, DN= 40 mm, inclusive conexões | m | 100 | 36.31 | 3631
13.2 | 46.02.050 | CDHU | Tubo de PVC rígido branco PxB com virola e anel de borracha, linha esgoto série normal, DN= 50 mm, inclusive conexões | m | 150 | 45.14 | 6771
13.3 | 46.02.060 | CDHU | Tubo de PVC rígido branco PxB com virola e anel de borracha, linha esgoto série normal, DN= 75 mm, inclusive conexões | m | 150 | 71.01 | 10651.5
13.4 | 46.02.070 | CDHU | Tubo de PVC rígido branco PxB com virola e anel de borracha, linha esgoto série normal, DN= 100 mm, inclusive conexões | m | 150 | 78.01 | 11701.5
13.5 | 89707 | SINAPI | CAIXA SIFONADA, PVC, DN 150 X 185 X 75 MM, JUNTA ELÁSTICA, FORNECIDA EINSTALADA EM RAMAL DE DESCARGA OU EM RAMAL DE ESGOTO SANITÁRIO. AF_08 /2022 | un | 16 | 54.9 | 878.4
13.6 | 98102 | SINAPI | CAIXA DE GORDURA SIMPLES, CIRCULAR, EM CONCRETO PRÉ-MOLDADO, DIÂMETROINTERNO = 0,4 M, ALTURA INTERNA = 0,4 M. AF_12/2020 | un | 1 | 186.02 | 186.02
13.7 | 16.08.028 | FDE | CI-01 CAIXA DE INSPECAO 60X60CM PARA ESGOTO | un | 6 | 538.6527 | 3231.9163
13.8 | 89710 | SINAPI | RALO SECO, PVC, DN 100 X 40 MM, JUNTA SOLDÁVEL, FORNECIDO E INSTALADOEM RAMAL DE DESCARGA OU EM RAMAL DE ESGOTO SANITÁRIO. AF_08/2022 | un | 16 | 21.28 | 340.48
13.9 | 49.06.550 | CDHU | Grelha com calha e cesto coletor para piso em aço inoxidável, largura de 15 cm | m | 1 | 999.26 | 999.26
13.10 | 104348 | SINAPI | TERMINAL DE VENTILAÇÃO, PVC, SÉRIE NORMAL, ESGOTO PREDIAL, DN 50 MM, JUNTA SOLDÁVEL, FORNECIDO E INSTALADO EM PRUMADA DE ESGOTO SANITÁRIO OU VENTILAÇÃO. AF_08/2022 | und | 8 | 10.4 | 83.2
13.11 | 104351 | SINAPI | TERMINAL DE VENTILAÇÃO, PVC, SÉRIE NORMAL, ESGOTO PREDIAL, DN 75 MM, JUNTA SOLDÁVEL, FORNECIDO E INSTALADO EM PRUMADA DE ESGOTO SANITÁRIO OU VENTILAÇÃO. AF_08/2022 | und | 8 | 21.81 | 174.48
[5 empty] | Subtotal |  | 38648.7563
14 |  |  | LOUÇAS, ACESSÓRIOS E METAIS
14.1 | 86888 | SINAPI | VASO SANITÁRIO SIFONADO COM CAIXA ACOPLADA LOUÇA BRANCA - FORNECIMENTO E INSTALAÇÃO. AF_01/2020 | un | 12 | 480.08 | 5760.96
14.2 | 100848 | SINAPI | VASO SANITÁRIO INFANTIL LOUÇA BRANCA - FORNECIMENTO E INSTALACAO. AF_01/2020 | un | 20 | 536.39 | 10727.8
14.3 | 95471 | SINAPI | VASO SANITARIO SIFONADO CONVENCIONAL PARA PCD SEM FURO FRONTAL COM LOUÇA BRANCA SEM ASSENTO - FORNECIMENTO E INSTALAÇÃO. AF_01/2020 | und | 4 | 750.57 | 3002.28
14.4 | 100849 | SINAPI | ASSENTO SANITÁRIO CONVENCIONAL - FORNECIMENTO E INSTALACAO. AF_01/2020 | und | 36 | 46.47 | 1672.92
14.5 | 99635 | SINAPI | VÁLVULA DE DESCARGA METÁLICA, BASE 1 1/2", ACABAMENTO METALICO CROMADO- FORNECIMENTO E INSTALAÇÃO. AF_08/2021 | un | 24 | 449.72 | 10793.28
14.6 | 86901 | SINAPI | CUBA DE EMBUTIR OVAL EM LOUÇA BRANCA, 35 X 50CM OU EQUIVALENTE - FORNECIMENTO E INSTALAÇÃO. AF_01/2020 Cuba de embutir oval em louça branca | un | 23 | 151.55 | 3485.65
14.7 | 100852 | SINAPI | CUBA DE EMBUTIR RETANGULAR DE AÇO INOXIDÁVEL, 56 X 33 X 12 CM - FORNEC IMENTO E INSTALAÇÃO. AF_01/2020Cuba em aço Inoxidável completa, dimensões 50x40x20cm | un | 4 | 205.38 | 821.52
14.8 | 86900 | SINAPI | CUBA DE EMBUTIR RETANGULAR DE AÇO INOXIDÁVEL, 46 X 30 X 12 CM - FORNECIMENTO E INSTALAÇÃO. AF_01/2020Cuba de embutir em aço Inoxidável completa, dimensões 40x34x17cm | un | 1 | 187.88 | 187.88
14.9 | 44.06.520 | CDHU | Cuba em aço inoxidável simples de 600x500x400mm | un | 1 | 1552.34 | 1552.34
14.10 | 10-013-014 | SIURB-EDFI | LAVATÓRIO DE LOUÇA INDIVIDUAL PARA PORTADORES DE DEFICIÊNCIA FÍSICA | un | 4 | 1157.47 | 4629.88
14.11 | 95544 | SINAPI | PAPELEIRA DE PAREDE EM METAL CROMADO SEM TAMPA, INCLUSO FIXAÇÃO. AF_01/2020 | un | 36 | 62.18 | 2238.48
14.12 | 44.03.180 | CDHU | Dispenser toalheiro em ABS, para folhas | un | 15 | 77.4 | 1161
14.13 | 43.04.020 | CDHU | Torneira elétrica LorenEasy, Lorenzetti ou equivalente | un | 1 | 258.26 | 258.26
14.14 | 86909 | SINAPI | TORNEIRA CROMADA TUBO MÓVEL, DE MESA, 1/2 OU 3/4, PARA PIA DE COZINHA, PADRÃO ALTO - FORNECIMENTO E INSTALAÇÃO. AF_01/2020- | un | 6 | 116.72 | 700.32
14.15 | 86906 | SINAPI | TORNEIRA CROMADA DE MESA, 1/2 OU 3/4, PARA LAVATÓRIO, PADRÃO POPULAR- FORNECIMENTO E INSTALAÇÃO. AF_01/2020 | un | 23 | 67.21 | 1545.83
14.16 | 44.03.300 | CDHU | Torneira clínica com volante tipo alavanca | un | 4 | 343.46 | 1373.84
14.17 | 95547 | SINAPI | SABONETEIRA PLASTICA TIPO DISPENSER PARA SABONETE LIQUIDO COM RESERVATORIO 800 A 1500 ML, INCLUSO FIXAÇÃO. AF_01/2020 | un | 23 | 79.57 | 1830.11
14.18 | 44.03.090 | CDHU | Cabide cromado para banheiro | un | 14 | 29.83 | 417.62
14.19 | 100867 | SINAPI | BARRA DE APOIO RETA, EM ACO INOX POLIDO, COMPRIMENTO 70 CM, FIXADA NA PAREDE - FORNECIMENTO E INSTALAÇÃO. AF_01/2020- | un | 12 | 356.29 | 4275.48
14.20 | 30.01.120 | CDHU | Barra de apoio reta, para pessoas com mobilidade reduzida, em tubo de aço inoxidável de 1 1/4´ x 400 mm | un | 16 | 151.17 | 2418.72
14.21 | 102616 | SINAPI | CAIXA D´ÁGUA EM POLIÉSTER REFORÇADO COM FIBRA DE VIDRO, 3000 LITROS -FORNECIMENTO E INSTALAÇÃO. AF_06/2021 | und | 3 | 1788.55 | 5365.65
14.22 | 86920 | SINAPI | TANQUE DE LOUÇA BRANCA COM COLUNA, 30L OU EQUIVALENTE, INCLUSO SIFÃO FLEXÍVEL EM PVC, VÁLVULA PLÁSTICA E TORNEIRA DE METAL CROMADO PADRÃO PO PULAR - FORNECIMENTO E INSTALAÇÃO. AF_01/2020 | und | 2 | 793.23 | 1586.46
[5 empty] | Subtotal |  | 65806.28
15 |  |  | INSTALAÇÃO DE GÁS COMBUSTÍVEL
15.1 | 08.02.002 | FDE | AG-05 ABRIGO PARA GAS COM 4 CILINDROS DE 45 KG | und | 1 | 15519.3473 | 15519.3473
15.2 | 92688 | SINAPI | TUBO DE AÇO GALVANIZADO COM COSTURA, CLASSE MÉDIA, CONEXÃO ROSQUEADA,DN 20 (3/4"), INSTALADO EM RAMAIS E SUB-RAMAIS DE GÁS - FORNECIMENTO EINSTALAÇÃO. AF_10/2020 | m | 20 | 44.35 | 887
15.3 | 08.04.060 | FDE | ENVELOPE DE CONCRETO PARA DUTOS | m | 20 | 16.3264 | 326.5272
15.4 | 97.02.193 | CDHU | Placa de sinalização em PVC fotoluminescente (200x200mm), com indicação de equipamentos de alarme, detecção e extinção de incêndio | un | 2 | 18.66 | 37.32
[5 empty] | Subtotal |  | 16770.1945
16 |  |  | SISTEMA DE PROTEÇÃO CONTRA INCÊNDIO
16.1 | 101909 | SINAPI | EXTINTOR DE INCÊNDIO PORTÁTIL COM CARGA DE PQS DE 6 KG, CLASSE BC - FORNECIMENTO E INSTALAÇÃO. AF_10/2020_PE--Extintor ABC - 6KG | un | 12 | 260.29 | 3123.48
16.2 | 101907 | SINAPI | EXTINTOR DE INCÊNDIO PORTÁTIL COM CARGA DE CO2 DE 6 KG, CLASSE BC - FORNECIMENTO E INSTALAÇÃO. AF_10/2020_PE | un | 8 | 718.29 | 5746.32
16.3 | 92353 | SINAPI | JOELHO 90 GRAUS, EM FERRO GALVANIZADO, DN 65 (2 1/2"), CONEXÃO ROSQUEADA, INSTALADO EM PRUMADAS - FORNECIMENTO E INSTALAÇÃO. AF_10/2020 | un | 14 | 170.76 | 2390.64
16.4 | 92352 | SINAPI | JOELHO 45 GRAUS, EM FERRO GALVANIZADO, DN 65 (2 1/2"), CONEXÃO ROSQUEADA, INSTALADO EM PRUMADAS - FORNECIMENTO E INSTALAÇÃO. AF_10/2020- | un | 2 | 181.99 | 363.98
16.5 | 92377 | SINAPI | NIPLE, EM FERRO GALVANIZADO, DN 65 (2 1/2"), CONEXÃO ROSQUEADA, INSTALADO EM REDE DE ALIMENTAÇÃO PARA HIDRANTE - FORNECIMENTO E INSTALAÇÃO.AF_10/2020- | un | 5 | 108.77 | 543.85
16.6 | 92642 | SINAPI | TÊ, EM FERRO GALVANIZADO, CONEXÃO ROSQUEADA, DN 65 (2 1/2"), INSTALADOEM REDE DE ALIMENTAÇÃO PARA HIDRANTE - FORNECIMENTO E INSTALAÇÃO. AF_10/2020 | un | 8 | 237.74 | 1901.92
16.7 | 92367 | SINAPI | TUBO DE AÇO GALVANIZADO COM COSTURA, CLASSE MÉDIA, DN 65 (2 1/2"), CONEXÃO ROSQUEADA, INSTALADO EM REDE DE ALIMENTAÇÃO PARA HIDRANTE - FORNECIMENTO E INSTALAÇÃO. AF_10/2020- | m | 150 | 112.99 | 16948.5
16.8 | 96765 | SINAPI | ABRIGO PARA HIDRANTE, 90X60X17CM, COM REGISTRO GLOBO ANGULAR 45 GRAUS2 1/2", ADAPTADOR STORZ 2 1/2", MANGUEIRA DE INCÊNDIO 20M, REDUÇÃO 2 1/2" X 1 1/2" E ESGUICHO EM LATÃO 1 1/2" - FORNECIMENTO E INSTALAÇÃO. AF_10/2020--- | un | 2 | 1797.75 | 3595.5
16.9 | 101798 | SINAPI | TAMPA PARA CAIXA TIPO R1, EM FERRO FUNDIDO, DIMENSÕES INTERNAS: 0,40 X0,60 M - FORNECIMENTO E INSTALAÇÃO. AF_12/2020 | un | 2 | 386.46 | 772.92
16.10 | 94499 | SINAPI | REGISTRO DE GAVETA BRUTO, LATÃO, ROSCÁVEL, 2 1/2" - FORNECIMENTO E INSTALAÇÃO. AF_08/2021 | un | 5 | 243.52 | 1217.6
16.11 | 99632 | SINAPI | VÁLVULA DE RETENÇÃO VERTICAL, DE BRONZE, ROSCÁVEL, 2" - FORNECIMENTO EINSTALAÇÃO. AF_08/2021 | un | 3 | 221.59 | 664.77
16.12 | 92896 | SINAPI | UNIÃO, EM FERRO GALVANIZADO, DN 65 (2 1/2"), CONEXÃO ROSQUEADA, INSTALADO EM REDE DE ALIMENTAÇÃO PARA HIDRANTE - FORNECIMENTO E INSTALAÇÃO. AF_10/2020 | un | 4 | 236.83 | 947.32
16.13 | 97599 | SINAPI | LUMINÁRIA DE EMERGÊNCIA, COM 30 LÂMPADAS LED DE 2 W, SEM REATOR - FORNECIMENTO E INSTALAÇÃO. AF_02/2020 | un | 50 | 24.65 | 1232.5
16.14 | 102491 | SINAPI | PINTURA DE PISO COM TINTA ACRÍLICA, APLICAÇÃO MANUAL, 2 DEMÃOS, INCLUSO FUNDO PREPARADOR. AF_05/2021 | m² | 20 | 24.1 | 482
16.15 | 43.10.110 | CDHU | Conjunto motor‐bomba (centrífuga) 5 cv, monoestágio, Hmam= 14 a 26 mca, Q= 56 a 30 m³/h==Bomba hidraulioca 5 cv | un | 2 | 5433.9 | 10867.8
16.16 | 09.05.097 | FDE | CENTRAL DE SISTEMA DE ALARME DE 13 A 24 ENDEREÇOS | un | 1 | 1082.4351 | 1082.4351
16.17 | 09.08.087 | FDE | SIRENE PARA ALARME DE EMERGENCIA- ELETRODUTO DE PVC | un | 2 | 102.8285 | 205.6569
16.18 | 97.02.193 | CDHU | Placa de sinalização em PVC fotoluminescente (200x200mm), com indicação de equipamentos de alarme, detecção e extinção de incêndio | un | 34 | 18.66 | 634.44
[5 empty] | Subtotal |  | 52721.6321
17 |  |  | INSTALAÇÃO ELÉTRICA - 127V
CENTRO DE DISTRIBUIÇÃO
17.1 | 39.21.010 | CDHU | Cabo de cobre flexível de 1,5 mm², isolamento 0,6/1kV ‐ isolação HEPR 90°C | m | 130 | 2.31 | 300.3
17.2 | 39.21.020 | CDHU | Cabo de cobre flexível de 2,5 mm², isolamento 0,6/1kV ‐ isolação HEPR 90°C | m | 4986 | 3.02 | 15057.72
17.3 | 91831 | SINAPI | ELETRODUTO FLEXÍVEL CORRUGADO, PVC, DN 20 MM (1/2"), PARA CIRCUITOS TERMINAIS, INSTALADO EM FORRO - FORNECIMENTO E INSTALAÇÃO. AF_03/2023 | m | 71.2 | 20.96 | 1492.352
17.4 | 91834 | SINAPI | ELETRODUTO FLEXÍVEL CORRUGADO, PVC, DN 25 MM (3/4"), PARA CIRCUITOS TERMINAIS, INSTALADO EM FORRO - FORNECIMENTO E INSTALAÇÃO. AF_03/2023 | m | 187.2 | 21.95 | 4109.04
17.5 | 91836 | SINAPI | ELETRODUTO FLEXÍVEL CORRUGADO, PVC, DN 32 MM (1"), PARA CIRCUITOS TERMINAIS, INSTALADO EM FORRO - FORNECIMENTO E INSTALAÇÃO. AF_03/2023 | m | 30 | 24.74 | 742.2
17.6 | 38.13.010 | CDHU | Eletroduto corrugado em polietileno de alta densidade, DN= 30 mm, com acessórios | m | 160 | 8.18 | 1308.8
17.7 | 38.13.030 | CDHU | Eletroduto corrugado em polietileno de alta densidade, DN= 75 mm, com acessórios | m | 72 | 17.49 | 1259.28
17.8 | 40.07.040 | CDHU | Caixa em PVC octogonal de 4´ x 4´ | UN | 86 | 18.58 | 1597.88
17.9 | 40.07.010 | CDHU | Caixa em PVC de 4´ x 2´ | UN | 152 | 15.7 | 2386.4
17.10 | 41.14.790 | CDHU | Luminária retangular de embutir tipo calha aberta com refletor assimétrico em alumínio de alto brilho para 2 lâmpadas fluorescentes tubulares de 28 W/54 W | UN | 67 | 173.25 | 11607.75
17.11 | 41.14.790 | CDHU | Luminária retangular de embutir tipo calha aberta com refletor assimétrico em alumínio de alto brilho para 2 lâmpadas fluorescentes tubulares de 28 W/54 W | UN | 25 | 173.25 | 4331.25
17.12 | 41.13.200 | CDHU | Luminária blindada oval de sobrepor ou arandela, para lâmpada fluorescentes compacta | UN | 2 | 136.82 | 273.64
17.13 | 40.05.180 | CDHU | Interruptor bipolar simples, 1 tecla dupla e placa | UN | 30 | 59.63 | 1788.9
17.14 | 50.05.072 | CDHU | Luminária de emergência LED de sobrepor, para teto ou parede, autonomia mínima 2 horas | UN | 8 | 110.13 | 881.04
17.15 | 40.04.450 | CDHU | Tomada 2P+T de 10 A ‐ 250 V, completa | UN | 56 | 25.42 | 1423.52
17.16 | 40.04.460 | CDHU | Tomada 2P+T de 20 A ‐ 250 V, completa | UN | 3 | 32.96 | 98.88
17.17 | 101879 | SINAPI | QUADRO DE DISTRIBUIÇÃO DE ENERGIA EM CHAPA DE AÇO GALVANIZADO, DE EMBUTIR, COM BARRAMENTO TRIFÁSICO, PARA 24 DISJUNTORES DIN 100A - FORNECIMENTO E INSTALAÇÃO. AF_10/2020 | UN | 2 | 538.68 | 1077.36
17.18 | 101878 | SINAPI | QUADRO DE DISTRIBUIÇÃO DE ENERGIA EM CHAPA DE AÇO GALVANIZADO, DE SOBREPOR, COM BARRAMENTO TRIFÁSICO, PARA 18 DISJUNTORES DIN 100A - FORNECIMENTO E INSTALAÇÃO. AF_10/2020 | UN | 1 | 541.25 | 541.25
17.19 | 42.05.370 | CDHU | Caixa de equalização, de embutir, em aço com barramento, de 400 x 400 mm e tampa | UN | 1 | 505.32 | 505.32
17.20 | 37.13.720 | CDHU | Disjuntor série universal, em caixa moldada, térmico fixo e magnético ajustável, tripolar 600 V, corrente de 300 A até 400 A | UN | 1 | 3550.83 | 3550.83
17.21 | 37.24.043 | CDHU | Dispositivo de proteção contra surto, 4 polos, 3F+N, Un até 240/415V, Iimp= 75 kA (25 kA por fase), curva de ensaio 10/350 µs ‐ classe 1 | UN | 1 | 8010.73 | 8010.73
17.22 | 101894 | SINAPI | DISJUNTOR TRIPOLAR TIPO NEMA, CORRENTE NOMINAL DE 60 ATÉ 100A | UN | 4 | 157.83 | 631.32
17.23 | 101893 | SINAPI | DISJUNTOR TRIPOLAR TIPO NEMA, CORRENTE NOMINAL DE 10 ATÉ 50A | UN | 2 | 84.51 | 169.02
17.24 | 37.24.044 | CDHU | Dispositivo de proteção contra surto, 4 polos, suportabilidade <= 2,5 kV, 3F+N, Un até 240/415V, curva de ensaio 8/20µs, In=20kA/40kA ‐ classe 2 | UN | 6 | 2872.03 | 17232.18
17.25 | 37.17.100 | CDHU | Dispositivo diferencial residual de 80 A x 30 mA ‐ 4 polos | UN | 2 | 427.85 | 855.7
17.26 | 37.17.090 | CDHU | Dispositivo diferencial residual de 63 A x 30 mA ‐ 4 polos | UN | 2 | 342.43 | 684.86
17.27 | 37.17.110 | CDHU | Dispositivo diferencial residual de 100 A x 30 mA ‐ 4 polos | UN | 1 | 366.73 | 366.73
17.28 | 37.17.074 | CDHU | Dispositivo diferencial residual de 25 A x 30 mA ‐ 4 polos | UN | 1 | 297.47 | 297.47
17.29 | 93662 | SINAPI | DISJUNTOR BIPOLAR TIPO DIN, CORRENTE NOMINAL DE 20A | UN | 19 | 55.84 | 1060.96
17.30 | 93653 | SINAPI | DISJUNTOR MONOPOLAR TIPO DIN, CORRENTE NOMINAL DE 10A | UN | 57 | 11.13 | 634.41
17.31 | 93654 | SINAPI | DISJUNTOR MONOPOLAR TIPO DIN, CORRENTE NOMINAL DE 16A | UN | 7 | 12.02 | 84.14
17.32 | 93664 | SINAPI | DISJUNTOR BIPOLAR TIPO DIN, CORRENTE NOMINAL DE 32A | UN | 4 | 59.91 | 239.64
17.33 | 93655 | SINAPI | DISJUNTOR MONOPOLAR TIPO DIN, CORRENTE NOMINAL DE 20A | UN | 3 | 13.66 | 40.98
17.34 | 93665 | SINAPI | DISJUNTOR BIPOLAR TIPO DIN, CORRENTE NOMINAL DE 40A | UN | 1 | 65.79 | 65.79
17.35 | 39.21.030 | CDHU | Cabo de cobre de 4 mm², isolamento 750 V ‐ isolação em PVC 70°C | m | 402 | 4.21 | 1692.42
17.36 | 39.21.040 | CDHU | Cabo de cobre de 6 mm², isolamento 750 V ‐ isolação em PVC 70°C | m | 525 | 5.46 | 2866.5
17.37 | 39.21.060 | CDHU | Cabo de cobre flexível de 16 mm², isolamento 0,6/1kV ‐ isolação HEPR 90°C | m | 200 | 15.57 | 3114
17.38 | 39.21.070 | CDHU | Cabo de cobre flexível de 25 mm², isolamento 0,6/1kV ‐ isolação HEPR 90°C | m | 85 | 22.61 | 1921.85
17.39 | 39.21.100 | CDHU | Cabo de cobre flexível de 70 mm², isolamento 0,6/1kV ‐ isolação HEPR 90°C | m | 85 | 61.14 | 5196.9
[5 empty] | Subtotal |  | 99499.312
18 |  |  | INSTALAÇÕES DE REDE ESTRUTURADA
18.1 | 37.01.020 | CDHU | Quadro Telebrás de embutir de 200 x 200 x 120 mm | UN | 2 | 128.5 | 257
18.2 | 40.02.610 | CDHU | Caixa de passagem em alumínio fundido à prova de tempo, 200 x 200 mm | UN | 3 | 84.6 | 253.8
18.3 | 38.01.080 | CDHU | Eletroduto de PVC rígido roscável de 1 1/4´ ‐ com acessórios | m | 16 | 48.23 | 771.68
18.4 | 38.19.220 | CDHU | Eletroduto de PVC corrugado flexível reforçado, diâmetro externo de 32 mm | m | 22.2 | 19.14 | 424.908
18.5 | 66.20.225 | CDHU | Switch Gigabit 24 portas com capacidade de 10/100/1000/Mbps | UN | 1 | 2296.24 | 2296.24
18.6 | 40.04.096 | CDHU | Tomada RJ 45 para rede de dados, com placa | UN | 10 | 72.96 | 729.6
18.7 | 40.02.020 | CDHU | Caixa de passagem em chapa, com tampa parafusada, 100 x 100 x 80 mm | UN | 2 | 27.71 | 55.42
18.8 | 69.09.260 | CDHU | Patch panel de 24 portas ‐ categoria 6 | UN | 1 | 849.67 | 849.67
18.9 | 40.07.010 | CDHU | Caixa em PVC de 4´ x 2´ | UN | 11 | 15.7 | 172.7
[5 empty] | Subtotal |  | 5811.018
19 |  |  | SISTEMA DE EXAUSTÃO MECÂNICA
19.1 | 62.20.330 | CDHU | Coifa em aço inoxidável com filtro e exaustor axial ‐ área até 3,00 m²--Coifa de centro em aço inox de 1200x900x600 mm, duto de ligação e chapéu chines | m² | 2.27 | 10765.11 | 24436.7997
[5 empty] | Subtotal |  | 24436.7997
20 |  |  | SISTEMA DE PROTEÇÃO CONTRA DESCARGAS ATMOSFÉRICAS (SPDA)
20.1 | 42.05.250 | CDHU | Barra condutora chata em alumínio de 3/4´ x 1/4´, inclusive acessórios de fixação | m | 141.3 | 39.85 | 5630.805
20.2 | 39.04.070 | CDHU | Cabo de cobre nu, têmpera mole, classe 2, de 35 mm² | m | 101 | 35.39 | 3574.39
20.3 | 42.05.390 | CDHU | Presilha em latão para cabos de 16 até 50 mm² | UN | 30 | 3.19 | 95.7
20.4 | 42.05.270 | CDHU | Conector em latão estanhado para cabos de 16 a 50 mm² e vergalhões até 3/8´ | UN | 20 | 56.59 | 1131.8
20.5 | 42.05.170 | CDHU | Vergalhão liso de aço galvanizado, diâmetro de 3/8´ | m | 11 | 34.34 | 377.74
20.6 | 42.05.230 | CDHU | Clips de fixação para vergalhão em aço galvanizado de 3/8 | UN | 33 | 12.95 | 427.35
20.7 | 42.05.380 | CDHU | Caixa de equalização, de embutir, em aço com barramento, de 200 x 200 mm e tampa | UN | 1 | 375.05 | 375.05
20.8 | 42.20.080 | CDHU | Solda exotérmica conexão cabo‐cabo horizontal em X, bitola do cabo de 16‐ 16mm² a 35‐35mm² | UN | 6 | 34.98 | 209.88
20.9 | 42.20.150 | CDHU | Solda exotérmica conexão cabo‐cabo horizontal em T, bitola do cabo de 16‐ 16mm² a 50‐35mm², 70‐35mm² e 95‐35mm² | UN | 6 | 35.12 | 210.72
[5 empty] | Subtotal |  | 12033.435
21 |  |  | ELEVADOR
21.1 | 16.20.022 | FDE | ELEVADOR 2 PARADAS MAQ CONJUGADA PORTA UNILATERAL (ACESSIB) | UN | 1 | 127354.5439 | 127354.5439
21.2 | 01.17.111 | CDHU | Projeto executivo de instalações elétricas em formato A1 | UN | 2 | 1144.21 | 2288.42
21.3 | 39.21.060 | CDHU | Cabo de cobre flexível de 16 mm², isolamento 0,6/1kV ‐ isolação HEPR 90°C | m | 450 | 15.57 | 7006.5
[5 empty] | Subtotal |  | 136649.4639
22 |  |  | SERVIÇOS COMPLEMENTARES
GERAIS
22.1 | 44.02.062 | CDHU | Tampo/bancada em granito, com frontão, espessura de 2 cm, acabamento polido | m² | 13.03 | 868.97 | 11322.6791
22.2 | 44.04.030 | CDHU | Prateleira em granito com espessura de 2 cm | m² | 1.2 | 534.82 | 641.784
22.3 | 07-009-027 | SIURB EDIF | PRATELEIRA PARA ARMÁRIO, REVESTIDA EM 2 FACES, EM LAMINADO MELAMÍNICO | m² | 25.2 | 468.26 | 11800.152
22.4 | 100861 | SINAPI | SUPORTE MÃO FRANCESA EM AÇO, ABAS IGUAIS 30 CM, CAPACIDADE MINIMA 60 KG, BRANCO - FORNECIMENTO E INSTALAÇÃO. AF_01/2020--Mão francesa metálica para apoio das pratelerias e bancadas | un | 72 | 39.63 | 2853.36
22.5 | 24.08.020 | CDHU | Corrimão duplo em tubo de aço inoxidável escovado, com diâmetro de 1 1/2´ e montantes com diâmetro de 2´--Corrimão dupla altura em aço inox 1 1/2" | m | 36.5 | 782.94 | 28577.31
22.6 | 17-005-033 | SIURB EDIF | MM 23/24 - LOUSA EM LAMINADO MELAMINICO BRANCO SOBRE COMPRESADO | M2 | 55.04 | 379.88 | 20908.5952
22.7 | 17-005-035 | SIURB EDIF | DM.07 - QUADRO DE AVISOS DE MADEIRA | M2 | 27.52 | 306.02 | 8421.6704
[5 empty] | Subtotal |  | 84525.5507
23 |  |  | SERVIÇOS FINAIS CRECHE
23.1 | 55.01.020 | CDHU | Limpeza final de obra | m² | 529.18 | 14.25 | 7540.815
23.2 | 97.02.030 | CDHU | Placa comemorativa em aço inoxidável escovado | m² | 0.2679 | 8691.29 | 2328.3966
[5 empty] | Subtotal |  | 9869.2116
[5 empty] | Total sem BDI |  | 2644981.6456
[5 empty] | BDI 25,00% |  | 661245.4114
[5 empty] | Total com BDI |  | 3306227.057
Fernando Ferreira Lima
Engenheiro Civil
CREA-SP 5070695464

## ORÇAMENTO REPASSE
DATA: 15/05/2024
Objeto: Construção EMEI Nova Prata
Recurso: Estadual
PLANILHA ORÇAMENTÁRIA
ITEM | CÓDIGO | FONTE | DESCRIÇÃO DOS SERVIÇOS | UN. | QUANT. | CUSTO UNIT (R$) | VALOR (R$)
1.0 |  |  | SERVIÇOS PRELIMINARES
1.1 | 103689 | SINAPI | FORNECIMENTO E INSTALAÇÃO DE PLACA DE OBRA COM CHAPA GALVANIZADA E ESTRUTURA DE MADEIRA. AF_03/2022_PS | M2 | 24 | 320.19 | 7684.56
1.2 | 02.01.021 | CDHU | Construção provisória em madeira - fornecimento e montagem | M² | 12 | 536.62 | 6439.44
1.3 | 02.01.171 | CDHU | Sanitário/vestiário provisório em alvenaria | M² | 12 | 988.11 | 11857.32
1.4 | 02.01.200 | CDHU | Desmobilização de construção provisória | M² | 24 | 24.74 | 593.76
1.5 | 08.01.001 | FDE | AC-04 ABRIGO E CAVALETE DE 3/4" COMPLETO 85X65X30CM | UNID | 1 | 1725.3556 | 1725.3556
1.6 | 97064 | SINAPI | MONTAGEM E DESMONTAGEM DE ANDAIME TUBULAR TIPO TORRE (EXCLUSIVE ANDAIME E LIMPEZA). AF_03/2024 | M | 36 | 254.16 | 9149.76
1.7 | 02.03.110 | CDHU | Tapume móvel para fechamento de áreas | M² | 154.56 | 105.77 | 16347.8112
1.8 | 02.10.020 | CDHU | Locação de obra de edificação | M² | 323.91 | 16.73 | 5419.0143
1.10 | 01.21.110 | CDHU | Sondagem do terreno à percussão (mínimo de 30 m) | M | 30 | 87.92 | 2637.6
1.11 | 98525 | SINAPI | LIMPEZA MECANIZADA DE CAMADA VEGETAL, VEGETAÇÃO E PEQUENAS ÁRVORES (DIÂMETRO DE TRONCO MENOR QUE 0,20 M), COM TRATOR DE ESTEIRAS.AF_03/2024 | M² | 554.97 | 0.66 | 366.2802
1.15 | 09.02.061 | FDE | AE-21 ABRIGO E ENTRADA DE ENERGIA (CAIXA M OU H): AES ELETROP/BANDEIRANTE/ELEKTRO/CPFL | UNID | 1 | 5764.7197 | 5764.7197
1.16 | 02.05.202 | CDHU | Andaime torre metálico (1,5 x 1,5 m) com piso metálico | MXMES | 240 | 28.59 | 6861.6
[5 empty] | Sub Total |  | 74847.221
2.0 |  |  | MOVIMENTAÇÃO DE TERRA
2.1 | 90082 | SINAPI | ESCAVAÇÃO MECANIZADA DE VALA COM PROF. ATÉ 1,5 M (MÉDIA MONTANTE E JUSANTE/UMA COMPOSIÇÃO POR TRECHO), ESCAVADEIRA (0,8 M3), LARG. DE 1,5 M A 2,5 M, EM SOLO DE 1A CATEGORIA, EM LOCAIS COM ALTO NÍVEL DE INTERFERÊNCIA. AF_02/2021 | M³ | 543.87 | 12.03 | 6542.7561
2.2 | 100974 | SINAPI | CARGA, MANOBRA E DESCARGA DE SOLOS E MATERIAIS GRANULARES EM CAMINHÃO BASCULANTE 10 M³ - CARGA COM PÁ CARREGADEIRA (CAÇAMBA DE 1,7 A 2,8 M³ / 128 HP) E DESCARGA LIVRE (UNIDADE: M3). AF_07/2020 | M³ | 543.87 | 8.66 | 4709.9142
2.3 | 95877 | SINAPI | TRANSPORTE COM CAMINHÃO BASCULANTE DE 18 M³, EM VIA URBANA PAVIMENTADA, DMT ATÉ 30 KM (UNIDADE: M3XKM). AF_07/2020 | M3XKM | 4405.35 | 1.86 | 8193.951
2.4 | 02-002-010 | SIURB-EDIF | APILOAMENTO DO FUNDO DE VALAS, PARA SIMPLES REGULARIZAÇÃO | m2 | 554.97 | 5.76 | 3196.6272
2.5 | 05.09.007 | CDHU | Taxa de destinação de resíduo sólido em aterro, tipo solo/terra | M³ | 543.87 | 29.69 | 16147.5003
[5 empty] | Sub Total |  | 38790.7488
3 |  |  | FUNDAÇÃO E SUPERESTRUTURA
3.1 |  |  | FUNDAÇÃO
3.1.1 | 96523 | SINAPI | ESCAVAÇÃO MANUAL PARA BLOCO DE COROAMENTO OU SAPATA (INCLUINDO ESCAVAÇÃO PARA COLOCAÇÃO DE FÔRMAS). AF_01/2024 | M³ | 19.44 | 119.51 | 2323.2744
3.1.2 | 96527 | SINAPI | ESCAVAÇÃO MANUAL PARA VIGA BALDRAME OU SAPATA CORIDA (INCLUINDO ESCAVAÇÃO PARA COLOCAÇÃO DE FÔRMAS). AF_01/2024 | m³ | 33.2046 | 131.71 | 4373.3779
3.1.3 | 02-001-091 | SIURB EDIF | ESTACA ESCAVADA HÉLICE CONTÍNUA - DIÂMETRO 30CM - EXCLUSIVE MATERIAIS | M | 400 | 2.31 | 924
3.1.4 | 95875 | SINAPI | TRANSPORTE COM CAMINHÃO BASCULANTE DE 10 M³, EM VIA URBANA PAVIMENTADA , DMT ATÉ 30 KM (UNIDADE: M3XKM). AF_07/2020 | M3XKM | 101.1057 | 2.52 | 254.7865
3.1.5 | 05.09.007 | CDHU | Taxa de destinação de resíduo sólido em aterro, tipo solo/terra | m³ | 101.1057 | 29.69 | 3001.8297
3.1.6 | 09.01.020 | CDHU | Forma em madeira comum para fundação | m² | 197.082 | 100.14 | 19735.7915
3.1.7 | 10.01.040 | CDHU | Armadura em barra de aço CA‐50 (A ou B) fyk = 500 MPa | kg | 7117.8448 | 10.46 | 74452.6566
3.1.8 | 10.01.060 | CDHU | Armadura em barra de aço CA‐60 (A ou B) fyk = 600 MPa | kg | 1779.4612 | 10.71 | 19058.0295
3.1.9 | 11.01.290 | CDHU | Concreto usinado, fck = 25 MPa ‐ para bombeamento | m³ | 28.24 | 534 | 15080.16
3.1.10 | 96557 | SINAPI | CONCRETAGEM DE BLOCO DE COROAMENTO E VIGA BALDRAME, FCK 30 MPA, COM USO DE BOMBA LANÇAMENTO, ADENSAMENTO E ACABAMENTO. AF_01/2024 | m³ | 52.6446 | 632.36 | 33290.3393
3.1.11 | 11.18.040 | CDHU | Lastro de pedra britada | m³ | 2.5647 | 195.86 | 502.3221
3.2 |  |  | ESTRUTURA
PILAR
3.2.1 | 92269 | SINAPI | FABRICAÇÃO DE FÔRMA PARA PILARES E ESTRUTURAS SIMILARES, EM MADEIRA SE RRADA, E=25 MM. AF_09/2020 | m² | 344.22 | 129.23 | 44483.5506
3.2.2 | 92411 | SINAPI | MONTAGEM E DESMONTAGEM DE FÔRMA DE PILARES RETANGULARES E ESTRUTURAS SIMILARES, PÉ-DIREITO SIMPLES, EM MADEIRA SERRADA, 2 UTILIZAÇÕES. AF_09 /2020 | m² | 344.22 | 169.68 | 58407.2496
3.2.3 | 103672 | SINAPI | CONCRETAGEM DE PILARES, FCK = 25 MPA, COM USO DE BOMBA - LANÇAMENTO, A DENSAMENTO E ACABAMENTO. AF_02/2022_PS | m³ | 22.948 | 580.83 | 13328.8868
3.2.4 | 10.01.040 | CDHU | Armadura em barra de aço CA‐50 (A ou B) fyk = 500 MPa | KG | 2019.424 | 10.46 | 21123.175
3.2.5 | 10.01.060 | CDHU | Armadura em barra de aço CA‐60 (A ou B) fyk = 600 MPa | KG | 504.856 | 10.71 | 5407.0078
VIGA
3.3.1 | 92270 | SINAPI | FABRICAÇÃO DE FÔRMA PARA VIGAS, COM MADEIRA SERRADA, E = 25 MM. AF_09/2020 | m² | 433.98 | 201.67 | 87520.7466
3.3.2 | 92446 | SINAPI | MONTAGEM E DESMONTAGEM DE FÔRMA DE VIGA, ESCORAMENTO COM PONTALETE DE MADEIRA, PÉ-DIREITO SIMPLES, EM MADEIRA SERRADA, 1 UTILIZAÇÃO. AF_09/2 020 | m² | 433.98 | 347.02 | 150599.7396
3.3.3 | 103674 | SINAPI | CONCRETAGEM DE VIGAS E LAJES, FCK=25 MPA, PARA LAJES PREMOLDADAS COM USO DE BOMBA - LANÇAMENTO, ADENSAMENTO E ACABAMENTO. AF_02/2022_PS | m³ | 34.7184 | 604.59 | 20990.3975
3.3.4 | 10.01.040 | CDHU | Armadura em barra de aço CA‐50 (A ou B) fyk = 500 MPa | KG | 3055.2192 | 10.46 | 31957.5928
3.3.5 | 10.01.060 | CDHU | Armadura em barra de aço CA‐60 (A ou B) fyk = 600 MPa | KG | 763.8048 | 10.71 | 8180.3494
3.3.6 | 101165 | SINAPI | ALVENARIA DE EMBASAMENTO COM BLOCO ESTRUTURAL DE CONCRETO, DE 14X19X29CM E ARGAMASSA DE ASSENTAMENTO COM PREPARO EM BETONEIRA. AF_05/2020 | M3 | 14.7576 | 1027.54 | 15164.0243
3.3.7 | 98557 | SINAPI | IMPERMEABILIZAÇÃO DE SUPERFÍCIE COM EMULSÃO ASFÁLTICA, 2 DEMÃOS AF_09/2023 | m² | 184.47 | 47.56 | 8773.3932
LAJE
3.4.1 | 13.01.150 | CDHU | Laje pré‐fabricada mista vigota treliçada/lajota cerâmica ‐ LT 16 (12+4) e capa com concreto de 25 Mpa | m² | 558.54 | 157.43 | 87930.9522
3.4.2 | 10.02.020 | CDHU | Armadura em tela soldada de aço | KG | 491.5152 | 10.65 | 5234.6369
MURO DE ARRIMO
3.5.1 | 96523 | SINAPI | ESCAVAÇÃO MANUAL PARA BLOCO DE COROAMENTO OU SAPATA (INCLUINDO ESCAVAÇÃO PARA COLOCAÇÃO DE FÔRMAS). AF_01/2024 | M³ | 14.704 | 119.51 | 1757.275
3.5.2 | 101174 | SINAPI | ESTACA BROCA DE CONCRETO, DIÂMETRO DE 25CM, ESCAVAÇÃO MANUAL COM TRADO CONCHA, COM ARMADURA DE ARRANQUE. AF_05/2020 | M | 180 | 90.24 | 16243.2
3.5.3 | 95877 | SINAPI | TRANSPORTE COM CAMINHÃO BASCULANTE DE 18 M², EM VIA URBANA PAVIMENTADA, DMT ATÉ 30 KM (UNIDADE: M3XKM). AF_07/2020 | M3XKM | 240.003 | 1.86 | 446.4056
3.5.4 | 05.09.007 | CDHU | Taxa de destinação de resíduo sólido em aterro, tipo solo/terra | m³ | 240.003 | 29.69 | 7125.6891
3.5.5 | 09.01.020 | CDHU | Forma em madeira comum para fundação | m² | 29.408 | 100.14 | 2944.9171
3.5.6 | 09.01.030 | CDHU | Forma em madeira comum para estrutura | m² | 257.32 | 243.46 | 62647.1272
3.5.7 | 11.18.040 | CDHU | Lastro de pedra britada | m³ | 1.838 | 195.86 | 359.9907
3.5.8 | 03-003-021 | SIURB EDIF | CONCRETO FCK = 30,0MPA - USINADO | m³ | 40.436 | 529.17 | 21397.5181
3.5.9 | 10.01.040 | CDHU | Armadura em barra de aço CA‐50 (A ou B) fyk = 500 MPa | KG | 3558.368 | 10.46 | 37220.5293
3.5.10 | 10.01.060 | CDHU | Armadura em barra de aço CA‐60 (A ou B) fyk = 600 MPa | KG | 889.592 | 10.71 | 9527.5303
3.5.11 | 07-019-000 | SIURB INFRA | BARBACANS DE TUBOS DE PVC - DIÂMETRO 4" | und | 80 | 54.3 | 4344
3.5.12 | 17-001-081 | SIURB EDIF | FV.14 - MURETA DE ARRIMO EM BLOCOS DE CONCRETO H=1,00M - CHAPISCADO | m | 49.7 | 1120.15 | 55671.455
[6 empty] | SUBTOTAL | 951783.9071
4 |  |  | VEDAÇÃO
4.1 | 103320 | SINAPI | ALVENARIA DE VEDAÇÃO DE BLOCOS VAZADOS DE CONCRETO DE 19X19X39 CM (ESPESSURA 19 CM) E ARGAMASSA DE ASSENTAMENTO COM PREPARO EM BETONEIRA. AF_12/2021 | m² | 380.91 | 123.31 | 46970.0121
4.2 | 103324 | SINAPI | ALVENARIA DE VEDAÇÃO DE BLOCOS CERÂMICOS FURADOS NA VERTICAL DE 14X19X39 CM (ESPESSURA 14 CM) E ARGAMASSA DE ASSENTAMENTO COM PREPARO EM BETONEIRA. AF_12/2021 | m² | 821.75 | 82.22 | 67564.285
4.3 | 96370 | SINAPI | PAREDE COM PLACAS DE GESSO ACARTONADO (DRYWALL), PARA USO INTERNO, COM UMA FACE SIMPLES E ESTRUTURA METÁLICA COM GUIAS SIMPLES, SEM VÃOS. AF_06/2017_PS | m² | 72.8 | 57.77 | 4205.656
4.4 | 14.30.010 | CDHU | Divisória em placas de granito com espessura de 3 cm | m² | 76 | 1099.59 | 83568.84
4.5 | 93190 | SINAPI | VERGA MOLDADA IN LOCO COM UTILIZAÇÃO DE BLOCOS CANALETA PARA JANELAS COM ATÉ 1,5 M DE VÃO. AF_03/2016 | m | 4.3 | 48.97 | 210.571
4.6 | 93191 | SINAPI | VERGA MOLDADA IN LOCO COM UTILIZAÇÃO DE BLOCOS CANALETA, ESPESSURA DE *20* CM. AF_03/2024 | m | 76.292 | 62.07 | 4735.4444
4.7 | 93192 | SINAPI | VERGA MOLDADA IN LOCO COM UTILIZAÇÃO DE BLOCOS CANALETA PARA PORTAS COM ATÉ 1,5 M DE VÃO. AF_03/2016 | m | 40.9 | 54.31 | 2221.279
4.10 | 93199 | SINAPI | CONTRAVERGA MOLDADA IN LOCO COM UTILIZAÇÃO DE BLOCOS CANALETA, ESPESSURA DE *20* CM. AF_03/2024 | m | 76.964 | 47.71 | 3671.9524
4.11 | 93201 | SINAPI | FIXAÇÃO (ENCUNHAMENTO) DE ALVENARIA DE VEDAÇÃO COM ARGAMASSA APLICADA COM COLHER. AF_03/2016 | m | 407.8 | 7.38 | 3009.564
4.12 | 93205 | SINAPI | CINTA DE AMARRAÇÃO DE ALVENARIA MOLDADA IN LOCO COM UTILIZAÇÃO DE BLOCOS CANALETA, ESPESSURA DE *20* CM. AF_03/2024 | m | 173.2 | 60.17 | 10421.444
4.13 | 101162 | SINAPI | ALVENARIA DE VEDAÇÃO COM ELEMENTO VAZADO DE CERÂMICA (COBOGÓ) DE 7X20X20CM E ARGAMASSA DE ASSENTAMENTO COM PREPARO EM BETONEIRA. AF_05/2020 | m² | 30.14 | 170.59 | 5141.5826
[5 empty] | Subtotal |  | 231720.6306
5 |  |  | ESQUADRIAS
5.1 |  |  | PORTAS DE MADEIRA
5.1.1 | 90795 | SINAPI | KIT DE PORTA-PRONTA DE MADEIRA EM ACABAMENTO MELAMÍNICO BRANCO, FOLHA LEVE OU MÉDIA, E BATENTE METÁLICO, 70X210CM, FIXAÇÃO COM ARGAMASSA - F ORNECIMENTO E INSTALAÇÃO. AF_12/2019 | un | 9 | 794.86 | 7153.74
5.1.2 | 90796 | SINAPI | KIT DE PORTA-PRONTA DE MADEIRA EM ACABAMENTO MELAMÍNICO BRANCO, FOLHA LEVE OU MÉDIA, E BATENTE METÁLICO, 90X210CM, FIXAÇÃO COM ARGAMASSA - F ORNECIMENTO E INSTALAÇÃO. AF_12/2019 | un | 26 | 804.02 | 20904.52
5.2 |  |  | FERRAGENS E ACESSÓRIOS |  |  |  | 0
5.2.1 | 100874 | SINAPI | PUXADOR PARA PCD, FIXADO NA PORTA - FORNECIMENTO E INSTALAÇÃO. AF_01/2020 | un | 4 | 335.74 | 1342.96
5.2.2 | 05.81.056 | FDE | Chapa metalica (alumínio) 0,8x0,4m, e= 1mm para as portas -CHAPA LAMINADO MELAMINICO ACAB TEXTURIZADO E=1MM | m² | 22.4 | 101.1715 | 2266.2427
5.3 |  |  | PORTAS EM ALUMÍNIO |  |  |  | 0
5.3.1 | 100702 | SINAPI | PORTA DE CORRER DE ALUMÍNIO, COM DUAS FOLHAS PARA VIDRO, INCLUSO VIDRO LISO INCOLOR, FECHADURA E PUXADOR, SEM ALIZAR. AF_12/2019 | m² | 12.5 | 466.83 | 5835.375
5.4 |  |  | JANELAS DE ALUMÍNIO - JA |  |  |  | 0
5.4.1 | 25.01.030 | CDHU | Caixilho em alumínio basculante com vidro, linha comercial | m² | 78.56 | 435.02 | 34175.1712
5.5 |  |  | VIDROS |  |  |  | 0
5.5.1 | 26.04.010 | CDHU | Espelho em vidro cristal liso, espessura de 4 mm | m² | 12.96 | 508.25 | 6586.92
5.6 |  |  | ESQUADRIA - GRADIL METÁLICO |  |  |  | 0
5.6.1 | 34.05.260 | CDHU | Gradil em aço galvanizado eletrofundido, malha 65 x 132 mm e pintura eletrostática | m² | 142.56 | 488.97 | 69707.5632
5.6.2 | 34.05.290 | CDHU | Portão de abrir em grade de aço galvanizado eletrofundida, malha 65 x 132 mm, e pintura eletrostática | m² | 8.16 | 1713.57 | 13982.7312
5.6.3 | 24.02.054 | CDHU | Porta corta‐fogo classe P.90, com barra antipânico numa face e maçaneta na outra, completa | m² | 3.36 | 1128.1 | 3790.416
[5 empty] | Subtotal |  | 165745.6393
6 |  |  | SISTEMAS DE COBERTURA
6.1 | 92543 | SINAPI | TRAMA DE MADEIRA COMPOSTA POR TERÇAS PARA TELHADOS DE ATÉ 2 ÁGUAS PARA TELHA ONDULADA DE FIBROCIMENTO, METÁLICA, PLÁSTICA OU TERMOACÚSTICA, INCLUSO TRANSPORTE VERTICAL. AF_07/2019 | m² | 303.74 | 28.21 | 8568.5054
6.2 | 92562 | SINAPI | FABRICAÇÃO E INSTALAÇÃO DE TESOURA INTEIRA EM MADEIRA NÃO APARELHADA,VÃO DE 10 M, PARA TELHA ONDULADA DE FIBROCIMENTO, METÁLICA, PLÁSTICA O U TERMOACÚSTICA, INCLUSO IÇAMENTO. AF_07/2019 | und | 15 | 2956.42 | 44346.3
6.3 | 16.12.060 | CDHU | Telhamento em chapa de aço pré‐pintada com epóxi e poliéster, perfil trapezoidal, com espessura de 0,50 mm e altura de 40 mm | m² | 301.5 | 122.42 | 36909.63
6.4 | 94229 | SINAPI | CALHA EM CHAPA DE AÇO GALVANIZADO NÚMERO 24, DESENVOLVIMENTO DE 100 CM , INCLUSO TRANSPORTE VERTICAL. AF_07/2019 | m | 39.5 | 176.75 | 6981.625
6.5 | 16.33.052 | CDHU | Calha, rufo, afins em chapa galvanizada nº 24 ‐ corte 0,50 m | m | 133.67 | 148.58 | 19860.6886
[5 empty] | Subtotal |  | 116666.749
7 |  |  | IMPERMEABILIZAÇÃO
7.1 | 98562 | SINAPI | IMPERMEABILIZAÇÃO DE PISO COM ARGAMASSA DE CIMENTO E AREIA, COM ADITIVIO IMPERMEABILIZANTE, E = 1,5CM. AF_09/2023 | m² | 6.8 | 52.91 | 359.788
7.2 | 98557 | SINAPI | IMPERMEABILIZAÇÃO DE SUPERFÍCIE COM EMULSÃO ASFÁLTICA, 2 DEMÃOS AF_06/2018 | m² | 303.74 | 47.56 | 14445.8744
[5 empty] | Subtotal |  | 14805.6624
8 |  |  | REVESTIMENTOS
8.1 | 17.02.020 | CDHU | Chapisco | m² | 2119.044 | 7.01 | 14854.4984
8.2 | 17.02.120 | CDHU | Emboço comum | m² | 2119.044 | 22.76 | 48229.4414
8.3 | 17.02.220 | CDHU | Reboco | m² | 1647.694 | 13.22 | 21782.5147
8.4 | 87273 | SINAPI | REVESTIMENTO CERÂMICO PARA PAREDES INTERNAS COM PLACAS TIPO ESMALTADA EXTRA DE DIMENSÕES 33X45 CM APLICADAS NA ALTURA INTEIRA DAS PAREDES.AF_02/2023_PE | m² | 471.35 | 83.83 | 39513.2705
8.5 | 96114 | SINAPI | FORRO EM DRYWALL, PARA AMBIENTES COMERCIAIS, INCLUSIVE ESTRUTURA DE FIXAÇÃO. AF_08/2023_PS | m² | 529.1 | 73.89 | 39095.199
[5 empty] | Subtotal |  | 163474.9241
9 |  |  | SISTEMAS DE PISOS
9.1 |  |  | PAVIMENTAÇÃO INTERNA
9.1.1 | 103074 | SINAPI | EXECUÇÃO DE PISO DE CONCRETO, SEM ACABAMENTO SUPERFICIAL, ESPESSURA DE 15 CM, FCK = 30 MPA, COM USO DE FORMAS EM MADEIRA SERRADA. AF_09/2021 | m² | 242.56 | 158.56 | 38460.3136
9.1.2 | 87630 | SINAPI | CONTRAPISO EM ARGAMASSA TRAÇO 1:4 (CIMENTO E AREIA), PREPARO MECÂNICO COM BETONEIRA 400 L, APLICADO EM ÁREAS SECAS SOBRE LAJE, ADERIDO, ACABAMENTO N ÃO REFORÇADO, ESPESSURA 3CM. AF_07/2021 | m² | 529.18 | 37.37 | 19775.4566
9.1.3 | 87257 | SINAPI | REVESTIMENTO CERÂMICO PARA PISO COM PLACAS TIPO ESMALTADA EXTRA DE DIMENSÕES 60X60 CM APLICADA EM AMBIENTES DE ÁREA MAIOR QUE 10 M2. AF_02/2023 | m² | 373.58 | 105.61 | 39453.7838
9.1.4 | 13.02.078 | FDE | PISO VINIILICO EM MANTA LARG.DE 2,00M H=2MM INCLUSO RODAPÉ CURVO 10CM FORNEC E INSTAL.- USO EXCLUSIVO SALA DE INOVAÇÃO | M² | 155.6 | 267.682 | 41651.3205
9.1.5 | 88650 | SINAPI | RODAPÉ CERÂMICO DE 7CM DE ALTURA COM PLACAS TIPO ESMALTADA EXTRA DE DIMENSÕES 60X60CM. AF_02/2023 | m | 379.05 | 19.49 | 7387.6845
9.1.6 | 98689 | SINAPI | SOLEIRA EM GRANITO, LARGURA 15 CM, ESPESSURA 2,0 CM. AF_09/2020 (Soleira em granito cinza andorinha, largura 15 cm, espessura 2 cm ) | m | 38.5 | 124.16 | 4780.16
9.2 |  |  | PAVIMENTAÇÃO EXTERNA |  | #N/A
9.2.1 | 104626 | SINAPI | EXECUÇÃO DE PASSEIO (CALÇADA) OU PISO DE CONCRETO COM CONCRETO MOLDADO IN LOCO, USINADO C25, ACABAMENTO CONVENCIONAL, NÃO ARMADO. AF_03/2023 | m³ | 4.3092 | 675.68 | 2911.6403
9.2.2 | 102073 | SINAPI | ESCADA EM CONCRETO ARMADO MOLDADO IN LOCO, FCK 25 MPA, COM 1 LANCE E LAJE PLANA, FÔRMA EM CHAPA DE MADEIRA COMPENSADA RESINADA. AF_11/2020_P A | m³ | 0.33 | 3776.15 | 1246.1295
9.2.3 | 30.04.100 | CDHU | Piso tátil de concreto, alerta / direcional, intertravado, espessura de 6 cm, com rejunte em areia | m² | 29.1875 | 116.46 | 3399.1762
9.2.4 | 98504 | SINAPI | PLANTIO DE GRAMA BATATAIS EM PLACAS. AF_05/2018 (Grama batatais em placas) | m² | 197.08 | 17.68 | 3484.3744
[5 empty] | Subtotal |  | 162550.0394
10 |  |  | PINTURAS E ACABAMENTOS
10.1 | 88496 | SINAPI | EMASSAMENTO COM MASSA LÁTEX, APLICAÇÃO EM TETO, DUAS DEMÃOS, LIXAMENTO MANUAL. AF_04/2023 | m2 | 529.18 | 39.72 | 21019.0296
10.2 | 88497 | SINAPI | EMASSAMENTO COM MASSA LÁTEX, APLICAÇÃO EM PAREDE, DUAS DEMÃOS, LIXAMENTO MANUAL. AF_04/2023 | m2 | 1211.798 | 21.82 | 26441.4324
10.3 | 88488 | SINAPI | PINTURA LÁTEX ACRÍLICA PREMIUM, APLICAÇÃO MANUAL EM TETO, DUAS DEMÃOS.AF_04/2023 | m2 | 529.18 | 17.61 | 9318.8598
10.4 | 88489 | SINAPI | PINTURA LÁTEX ACRÍLICA PREMIUM, APLICAÇÃO MANUAL EM PAREDES, DUAS DEMÃOS. AF_04/2023 | m2 | 1211.798 | 14.61 | 17704.3688
10.5 | 88484 | SINAPI | FUNDO SELADOR ACRÍLICO, APLICAÇÃO MANUAL EM TETO, UMA DEMÃO. AF_04/2023 | m2 | 529.18 | 6.15 | 3254.457
10.6 | 88485 | SINAPI | FUNDO SELADOR ACRÍLICO, APLICAÇÃO MANUAL EM PAREDE, UMA DEMÃO. AF_04/2023 | m2 | 1211.798 | 4.92 | 5962.0462
10.7 | 96131 | SINAPI | APLICAÇÃO MANUAL DE MASSA ACRÍLICA EM PANOS DE FACHADA COM PRESENÇA DE VÃOS, DE EDIFÍCIOS DE MÚLTIPLOS PAVIMENTOS, DUAS DEMÃOS. AF_03/2024 | m² | 620.048 | 33.1 | 20523.5888
10.8 | 88411 | SINAPI | APLICAÇÃO MANUAL DE FUNDO SELADOR ACRÍLICO EM PANOS COM PRESENÇA DE VÃOS DE EDIFÍCIOS DE MÚLTIPLOS PAVIMENTOS. AF_03/2024 | m² | 620.048 | 5.45 | 3379.2616
10.9 | 95622 | SINAPI | APLICAÇÃO MANUAL DE TINTA LÁTEX ACRÍLICA EM PANOS COM PRESENÇA DE VÃOS DE EDIFÍCIOS DE MÚLTIPLOS PAVIMENTOS, DUAS DEMÃOS. AF_03/2024 | m² | 620.048 | 17.21 | 10671.0261
[5 empty] | Subtotal |  | 118274.0702
11 |  |  | INSTALAÇÃO HIDRÁULICA
11.1 |  |  | TUBULAÇÕES E CONEXÕES DE PVC RÍGIDO
11.1.1 | 46.01.020 | CDHU | Tubo de PVC rígido soldável marrom, DN= 25 mm, (3/4´), inclusive conexões | m | 260 | 31.2 | 8112
11.1.2 | 46.01.030 | CDHU | Tubo de PVC rígido soldável marrom, DN= 32 mm, (1´), inclusive conexões | m | 150 | 39.16 | 5874
11.1.3 | 46.01.050 | CDHU | Tubo de PVC rígido soldável marrom, DN= 50 mm, (1 1/2´), inclusive conexões | m | 150 | 50.43 | 7564.5
11.2 |  |  | TUBULAÇÕES E CONEXÕES - METAIS |  |  |  | 0
11.2.1 | 94499 | SINAPI | REGISTRO DE GAVETA BRUTO, LATÃO, ROSCÁVEL, 2 1/2" - FORNECIMENTO E INSTALAÇÃO. AF_08/2021 | un | 5 | 243.52 | 1217.6
11.2.2 | 94500 | SINAPI | REGISTRO DE GAVETA BRUTO, LATÃO, ROSCÁVEL, 3" - FORNECIMENTO E INSTALAÇÃO. AF_08/2021 | un | 5 | 296.07 | 1480.35
11.2.3 | 89986 | SINAPI | REGISTRO DE GAVETA BRUTO, LATÃO, ROSCÁVEL, 1/2", COM ACABAMENTO E CANOPLA CROMADOS - FORNECIMENTO E INSTALAÇÃO. AF_08/2021 | un | 20 | 70.88 | 1417.6
11.2.4 | 94794 | SINAPI | REGISTRO DE GAVETA BRUTO, LATÃO, ROSCÁVEL, 1 1/2", COM ACABAMENTO E CANOPLA CROMADOS - FORNECIMENTO E INSTALAÇÃO. AF_08/2021 | un | 20 | 142.84 | 2856.8
11.2.5 | 89987 | SINAPI | REGISTRO DE GAVETA BRUTO, LATÃO, ROSCÁVEL, 3/4", COM ACABAMENTO E CANOPLA CROMADOS - FORNECIMENTO E INSTALAÇÃO. AF_08/2021 | un | 28 | 80.95 | 2266.6
[5 empty] | Subtotal |  | 30789.45
12 |  |  | DRENAGEM DE ÁGUAS PLUVIAIS
12.1 |  |  | TUBULAÇÕES E CONEXÕES DE PVC
12.1.1 | 89848 | SINAPI | TUBO PVC, SERIE NORMAL, ESGOTO PREDIAL, DN 100 MM, FORNECIDO E INSTALADO EM SUBCOLETOR AÉREO DE ESGOTO SANITÁRIO. AF_08/2022--Tubo de PVC Ø100mm | m | 20 | 30.55 | 611
12.1.2 | 89849 | SINAPI | TUBO PVC, SERIE NORMAL, ESGOTO PREDIAL, DN 150 MM, FORNECIDO E INSTALADO EM SUBCOLETOR AÉREO DE ESGOTO SANITÁRIO. AF_08/2022 -Tubo de PVC Ø150mm | m | 10 | 59.21 | 592.1
12.2 |  |  | ACESSÓRIOS
12.2.1 | 10-010-035 | SIURB EDFI | RALO SECO DE FERRO FUNDIDO, COM SAÍDA VERTICAL (SMU) - DIÂMETRO 100MM | un | 2 | 123.25 | 246.5
[5 empty] | Subtotal |  | 1449.6
13 |  |  | INSTALAÇÃO SANITÁRIA
13.1 | 46.02.010 | CDHU | Tubo de PVC rígido branco, pontas lisas, soldável, linha esgoto série normal, DN= 40 mm, inclusive conexões | m | 100 | 36.31 | 3631
13.2 | 46.02.050 | CDHU | Tubo de PVC rígido branco PxB com virola e anel de borracha, linha esgoto série normal, DN= 50 mm, inclusive conexões | m | 150 | 45.14 | 6771
13.3 | 46.02.060 | CDHU | Tubo de PVC rígido branco PxB com virola e anel de borracha, linha esgoto série normal, DN= 75 mm, inclusive conexões | m | 150 | 71.01 | 10651.5
13.4 | 46.02.070 | CDHU | Tubo de PVC rígido branco PxB com virola e anel de borracha, linha esgoto série normal, DN= 100 mm, inclusive conexões | m | 150 | 78.01 | 11701.5
13.5 | 89707 | SINAPI | CAIXA SIFONADA, PVC, DN 150 X 185 X 75 MM, JUNTA ELÁSTICA, FORNECIDA EINSTALADA EM RAMAL DE DESCARGA OU EM RAMAL DE ESGOTO SANITÁRIO. AF_08 /2022 | un | 16 | 54.9 | 878.4
13.6 | 98102 | SINAPI | CAIXA DE GORDURA SIMPLES, CIRCULAR, EM CONCRETO PRÉ-MOLDADO, DIÂMETROINTERNO = 0,4 M, ALTURA INTERNA = 0,4 M. AF_12/2020 | un | 1 | 186.02 | 186.02
13.7 | 16.08.028 | FDE | CI-01 CAIXA DE INSPECAO 60X60CM PARA ESGOTO | un | 6 | 538.6527 | 3231.9163
13.8 | 89710 | SINAPI | RALO SECO, PVC, DN 100 X 40 MM, JUNTA SOLDÁVEL, FORNECIDO E INSTALADOEM RAMAL DE DESCARGA OU EM RAMAL DE ESGOTO SANITÁRIO. AF_08/2022 | un | 16 | 21.28 | 340.48
13.9 | 49.06.550 | CDHU | Grelha com calha e cesto coletor para piso em aço inoxidável, largura de 15 cm | m | 1 | 999.26 | 999.26
13.10 | 104348 | SINAPI | TERMINAL DE VENTILAÇÃO, PVC, SÉRIE NORMAL, ESGOTO PREDIAL, DN 50 MM, JUNTA SOLDÁVEL, FORNECIDO E INSTALADO EM PRUMADA DE ESGOTO SANITÁRIO OU VENTILAÇÃO. AF_08/2022 | und | 8 | 10.4 | 83.2
13.11 | 104351 | SINAPI | TERMINAL DE VENTILAÇÃO, PVC, SÉRIE NORMAL, ESGOTO PREDIAL, DN 75 MM, JUNTA SOLDÁVEL, FORNECIDO E INSTALADO EM PRUMADA DE ESGOTO SANITÁRIO OU VENTILAÇÃO. AF_08/2022 | und | 8 | 21.81 | 174.48
[5 empty] | Subtotal |  | 38648.7563
14 |  |  | LOUÇAS, ACESSÓRIOS E METAIS
14.1 | 86888 | SINAPI | VASO SANITÁRIO SIFONADO COM CAIXA ACOPLADA LOUÇA BRANCA - FORNECIMENTO E INSTALAÇÃO. AF_01/2020 | un | 12 | 480.08 | 5760.96
14.2 | 100848 | SINAPI | VASO SANITÁRIO INFANTIL LOUÇA BRANCA - FORNECIMENTO E INSTALACAO. AF_01/2020 | un | 20 | 536.39 | 10727.8
14.3 | 95471 | SINAPI | VASO SANITARIO SIFONADO CONVENCIONAL PARA PCD SEM FURO FRONTAL COM LOUÇA BRANCA SEM ASSENTO - FORNECIMENTO E INSTALAÇÃO. AF_01/2020 | und | 4 | 750.57 | 3002.28
14.4 | 100849 | SINAPI | ASSENTO SANITÁRIO CONVENCIONAL - FORNECIMENTO E INSTALACAO. AF_01/2020 | und | 36 | 46.47 | 1672.92
14.5 | 99635 | SINAPI | VÁLVULA DE DESCARGA METÁLICA, BASE 1 1/2", ACABAMENTO METALICO CROMADO- FORNECIMENTO E INSTALAÇÃO. AF_08/2021 | un | 24 | 449.72 | 10793.28
14.6 | 86901 | SINAPI | CUBA DE EMBUTIR OVAL EM LOUÇA BRANCA, 35 X 50CM OU EQUIVALENTE - FORNECIMENTO E INSTALAÇÃO. AF_01/2020 Cuba de embutir oval em louça branca | un | 23 | 151.55 | 3485.65
14.7 | 100852 | SINAPI | CUBA DE EMBUTIR RETANGULAR DE AÇO INOXIDÁVEL, 56 X 33 X 12 CM - FORNEC IMENTO E INSTALAÇÃO. AF_01/2020Cuba em aço Inoxidável completa, dimensões 50x40x20cm | un | 4 | 205.38 | 821.52
14.8 | 86900 | SINAPI | CUBA DE EMBUTIR RETANGULAR DE AÇO INOXIDÁVEL, 46 X 30 X 12 CM - FORNECIMENTO E INSTALAÇÃO. AF_01/2020Cuba de embutir em aço Inoxidável completa, dimensões 40x34x17cm | un | 1 | 187.88 | 187.88
14.9 | 44.06.520 | CDHU | Cuba em aço inoxidável simples de 600x500x400mm | un | 1 | 1552.34 | 1552.34
14.10 | 10-013-014 | SIURB-EDFI | LAVATÓRIO DE LOUÇA INDIVIDUAL PARA PORTADORES DE DEFICIÊNCIA FÍSICA | un | 4 | 1157.47 | 4629.88
14.11 | 95544 | SINAPI | PAPELEIRA DE PAREDE EM METAL CROMADO SEM TAMPA, INCLUSO FIXAÇÃO. AF_01/2020 | un | 36 | 62.18 | 2238.48
14.12 | 44.03.180 | CDHU | Dispenser toalheiro em ABS, para folhas | un | 15 | 77.4 | 1161
14.13 | 43.04.020 | CDHU | Torneira elétrica LorenEasy, Lorenzetti ou equivalente | un | 1 | 258.26 | 258.26
14.14 | 86909 | SINAPI | TORNEIRA CROMADA TUBO MÓVEL, DE MESA, 1/2 OU 3/4, PARA PIA DE COZINHA, PADRÃO ALTO - FORNECIMENTO E INSTALAÇÃO. AF_01/2020- | un | 6 | 116.72 | 700.32
14.15 | 86906 | SINAPI | TORNEIRA CROMADA DE MESA, 1/2 OU 3/4, PARA LAVATÓRIO, PADRÃO POPULAR- FORNECIMENTO E INSTALAÇÃO. AF_01/2020 | un | 23 | 67.21 | 1545.83
14.16 | 44.03.300 | CDHU | Torneira clínica com volante tipo alavanca | un | 4 | 343.46 | 1373.84
14.17 | 95547 | SINAPI | SABONETEIRA PLASTICA TIPO DISPENSER PARA SABONETE LIQUIDO COM RESERVATORIO 800 A 1500 ML, INCLUSO FIXAÇÃO. AF_01/2020 | un | 23 | 79.57 | 1830.11
14.18 | 44.03.090 | CDHU | Cabide cromado para banheiro | un | 14 | 29.83 | 417.62
14.19 | 100867 | SINAPI | BARRA DE APOIO RETA, EM ACO INOX POLIDO, COMPRIMENTO 70 CM, FIXADA NA PAREDE - FORNECIMENTO E INSTALAÇÃO. AF_01/2020- | un | 12 | 356.29 | 4275.48
14.20 | 30.01.120 | CDHU | Barra de apoio reta, para pessoas com mobilidade reduzida, em tubo de aço inoxidável de 1 1/4´ x 400 mm | un | 16 | 151.17 | 2418.72
14.21 | 102616 | SINAPI | CAIXA D´ÁGUA EM POLIÉSTER REFORÇADO COM FIBRA DE VIDRO, 3000 LITROS -FORNECIMENTO E INSTALAÇÃO. AF_06/2021 | und | 3 | 1788.55 | 5365.65
14.22 | 86920 | SINAPI | TANQUE DE LOUÇA BRANCA COM COLUNA, 30L OU EQUIVALENTE, INCLUSO SIFÃO FLEXÍVEL EM PVC, VÁLVULA PLÁSTICA E TORNEIRA DE METAL CROMADO PADRÃO PO PULAR - FORNECIMENTO E INSTALAÇÃO. AF_01/2020 | und | 2 | 793.23 | 1586.46
[5 empty] | Subtotal |  | 65806.28
15 |  |  | INSTALAÇÃO DE GÁS COMBUSTÍVEL
15.1 | 08.02.002 | FDE | AG-05 ABRIGO PARA GAS COM 4 CILINDROS DE 45 KG | und | 1 | 15519.3473 | 15519.3473
15.2 | 92688 | SINAPI | TUBO DE AÇO GALVANIZADO COM COSTURA, CLASSE MÉDIA, CONEXÃO ROSQUEADA,DN 20 (3/4"), INSTALADO EM RAMAIS E SUB-RAMAIS DE GÁS - FORNECIMENTO EINSTALAÇÃO. AF_10/2020 | m | 20 | 44.35 | 887
15.3 | 08.04.060 | FDE | ENVELOPE DE CONCRETO PARA DUTOS | m | 20 | 16.3264 | 326.5272
15.4 | 97.02.193 | CDHU | Placa de sinalização em PVC fotoluminescente (200x200mm), com indicação de equipamentos de alarme, detecção e extinção de incêndio | un | 2 | 18.66 | 37.32
[5 empty] | Subtotal |  | 16770.1945
16 |  |  | SISTEMA DE PROTEÇÃO CONTRA INCÊNDIO
16.1 | 101909 | SINAPI | EXTINTOR DE INCÊNDIO PORTÁTIL COM CARGA DE PQS DE 6 KG, CLASSE BC - FORNECIMENTO E INSTALAÇÃO. AF_10/2020_PE--Extintor ABC - 6KG | un | 12 | 260.29 | 3123.48
16.2 | 101907 | SINAPI | EXTINTOR DE INCÊNDIO PORTÁTIL COM CARGA DE CO2 DE 6 KG, CLASSE BC - FORNECIMENTO E INSTALAÇÃO. AF_10/2020_PE | un | 8 | 718.29 | 5746.32
16.3 | 92353 | SINAPI | JOELHO 90 GRAUS, EM FERRO GALVANIZADO, DN 65 (2 1/2"), CONEXÃO ROSQUEADA, INSTALADO EM PRUMADAS - FORNECIMENTO E INSTALAÇÃO. AF_10/2020 | un | 14 | 170.76 | 2390.64
16.4 | 92352 | SINAPI | JOELHO 45 GRAUS, EM FERRO GALVANIZADO, DN 65 (2 1/2"), CONEXÃO ROSQUEADA, INSTALADO EM PRUMADAS - FORNECIMENTO E INSTALAÇÃO. AF_10/2020- | un | 2 | 181.99 | 363.98
16.5 | 92377 | SINAPI | NIPLE, EM FERRO GALVANIZADO, DN 65 (2 1/2"), CONEXÃO ROSQUEADA, INSTALADO EM REDE DE ALIMENTAÇÃO PARA HIDRANTE - FORNECIMENTO E INSTALAÇÃO.AF_10/2020- | un | 5 | 108.77 | 543.85
16.6 | 92642 | SINAPI | TÊ, EM FERRO GALVANIZADO, CONEXÃO ROSQUEADA, DN 65 (2 1/2"), INSTALADOEM REDE DE ALIMENTAÇÃO PARA HIDRANTE - FORNECIMENTO E INSTALAÇÃO. AF_10/2020 | un | 8 | 237.74 | 1901.92
16.7 | 92367 | SINAPI | TUBO DE AÇO GALVANIZADO COM COSTURA, CLASSE MÉDIA, DN 65 (2 1/2"), CONEXÃO ROSQUEADA, INSTALADO EM REDE DE ALIMENTAÇÃO PARA HIDRANTE - FORNECIMENTO E INSTALAÇÃO. AF_10/2020- | m | 150 | 112.99 | 16948.5
16.8 | 96765 | SINAPI | ABRIGO PARA HIDRANTE, 90X60X17CM, COM REGISTRO GLOBO ANGULAR 45 GRAUS2 1/2", ADAPTADOR STORZ 2 1/2", MANGUEIRA DE INCÊNDIO 20M, REDUÇÃO 2 1/2" X 1 1/2" E ESGUICHO EM LATÃO 1 1/2" - FORNECIMENTO E INSTALAÇÃO. AF_10/2020--- | un | 2 | 1797.75 | 3595.5
16.9 | 101798 | SINAPI | TAMPA PARA CAIXA TIPO R1, EM FERRO FUNDIDO, DIMENSÕES INTERNAS: 0,40 X0,60 M - FORNECIMENTO E INSTALAÇÃO. AF_12/2020 | un | 2 | 386.46 | 772.92
16.10 | 94499 | SINAPI | REGISTRO DE GAVETA BRUTO, LATÃO, ROSCÁVEL, 2 1/2" - FORNECIMENTO E INSTALAÇÃO. AF_08/2021 | un | 5 | 243.52 | 1217.6
16.11 | 99632 | SINAPI | VÁLVULA DE RETENÇÃO VERTICAL, DE BRONZE, ROSCÁVEL, 2" - FORNECIMENTO EINSTALAÇÃO. AF_08/2021 | un | 3 | 221.59 | 664.77
16.12 | 92896 | SINAPI | UNIÃO, EM FERRO GALVANIZADO, DN 65 (2 1/2"), CONEXÃO ROSQUEADA, INSTALADO EM REDE DE ALIMENTAÇÃO PARA HIDRANTE - FORNECIMENTO E INSTALAÇÃO. AF_10/2020 | un | 4 | 236.83 | 947.32
16.13 | 97599 | SINAPI | LUMINÁRIA DE EMERGÊNCIA, COM 30 LÂMPADAS LED DE 2 W, SEM REATOR - FORNECIMENTO E INSTALAÇÃO. AF_02/2020 | un | 50 | 24.65 | 1232.5
16.14 | 102491 | SINAPI | PINTURA DE PISO COM TINTA ACRÍLICA, APLICAÇÃO MANUAL, 2 DEMÃOS, INCLUSO FUNDO PREPARADOR. AF_05/2021 | m² | 20 | 24.1 | 482
16.15 | 43.10.110 | CDHU | Conjunto motor‐bomba (centrífuga) 5 cv, monoestágio, Hmam= 14 a 26 mca, Q= 56 a 30 m³/h==Bomba hidraulioca 5 cv | un | 2 | 5433.9 | 10867.8
16.16 | 09.05.097 | FDE | CENTRAL DE SISTEMA DE ALARME DE 13 A 24 ENDEREÇOS | un | 1 | 1082.4351 | 1082.4351
16.17 | 09.08.087 | FDE | SIRENE PARA ALARME DE EMERGENCIA- ELETRODUTO DE PVC | un | 2 | 102.8285 | 205.6569
16.18 | 97.02.193 | CDHU | Placa de sinalização em PVC fotoluminescente (200x200mm), com indicação de equipamentos de alarme, detecção e extinção de incêndio | un | 34 | 18.66 | 634.44
[5 empty] | Subtotal |  | 52721.6321
17 |  |  | INSTALAÇÃO ELÉTRICA - 127V
CENTRO DE DISTRIBUIÇÃO
17.1 | 39.21.010 | CDHU | Cabo de cobre flexível de 1,5 mm², isolamento 0,6/1kV ‐ isolação HEPR 90°C | m | 130 | 2.31 | 300.3
17.2 | 39.21.020 | CDHU | Cabo de cobre flexível de 2,5 mm², isolamento 0,6/1kV ‐ isolação HEPR 90°C | m | 4986 | 3.02 | 15057.72
17.3 | 91831 | SINAPI | ELETRODUTO FLEXÍVEL CORRUGADO, PVC, DN 20 MM (1/2"), PARA CIRCUITOS TERMINAIS, INSTALADO EM FORRO - FORNECIMENTO E INSTALAÇÃO. AF_03/2023 | m | 71.2 | 20.96 | 1492.352
17.4 | 91834 | SINAPI | ELETRODUTO FLEXÍVEL CORRUGADO, PVC, DN 25 MM (3/4"), PARA CIRCUITOS TERMINAIS, INSTALADO EM FORRO - FORNECIMENTO E INSTALAÇÃO. AF_03/2023 | m | 187.2 | 21.95 | 4109.04
17.5 | 91836 | SINAPI | ELETRODUTO FLEXÍVEL CORRUGADO, PVC, DN 32 MM (1"), PARA CIRCUITOS TERMINAIS, INSTALADO EM FORRO - FORNECIMENTO E INSTALAÇÃO. AF_03/2023 | m | 30 | 24.74 | 742.2
17.6 | 38.13.010 | CDHU | Eletroduto corrugado em polietileno de alta densidade, DN= 30 mm, com acessórios | m | 160 | 8.18 | 1308.8
17.7 | 38.13.030 | CDHU | Eletroduto corrugado em polietileno de alta densidade, DN= 75 mm, com acessórios | m | 72 | 17.49 | 1259.28
17.8 | 40.07.040 | CDHU | Caixa em PVC octogonal de 4´ x 4´ | UN | 86 | 18.58 | 1597.88
17.9 | 40.07.010 | CDHU | Caixa em PVC de 4´ x 2´ | UN | 152 | 15.7 | 2386.4
17.10 | 41.14.790 | CDHU | Luminária retangular de embutir tipo calha aberta com refletor assimétrico em alumínio de alto brilho para 2 lâmpadas fluorescentes tubulares de 28 W/54 W | UN | 67 | 173.25 | 11607.75
17.11 | 41.14.790 | CDHU | Luminária retangular de embutir tipo calha aberta com refletor assimétrico em alumínio de alto brilho para 2 lâmpadas fluorescentes tubulares de 28 W/54 W | UN | 25 | 173.25 | 4331.25
17.12 | 41.13.200 | CDHU | Luminária blindada oval de sobrepor ou arandela, para lâmpada fluorescentes compacta | UN | 2 | 136.82 | 273.64
17.13 | 40.05.180 | CDHU | Interruptor bipolar simples, 1 tecla dupla e placa | UN | 30 | 59.63 | 1788.9
17.14 | 50.05.072 | CDHU | Luminária de emergência LED de sobrepor, para teto ou parede, autonomia mínima 2 horas | UN | 8 | 110.13 | 881.04
17.15 | 40.04.450 | CDHU | Tomada 2P+T de 10 A ‐ 250 V, completa | UN | 56 | 25.42 | 1423.52
17.16 | 40.04.460 | CDHU | Tomada 2P+T de 20 A ‐ 250 V, completa | UN | 3 | 32.96 | 98.88
17.17 | 101879 | SINAPI | QUADRO DE DISTRIBUIÇÃO DE ENERGIA EM CHAPA DE AÇO GALVANIZADO, DE EMBUTIR, COM BARRAMENTO TRIFÁSICO, PARA 24 DISJUNTORES DIN 100A - FORNECIMENTO E INSTALAÇÃO. AF_10/2020 | UN | 2 | 538.68 | 1077.36
17.18 | 101878 | SINAPI | QUADRO DE DISTRIBUIÇÃO DE ENERGIA EM CHAPA DE AÇO GALVANIZADO, DE SOBREPOR, COM BARRAMENTO TRIFÁSICO, PARA 18 DISJUNTORES DIN 100A - FORNECIMENTO E INSTALAÇÃO. AF_10/2020 | UN | 1 | 541.25 | 541.25
17.19 | 42.05.370 | CDHU | Caixa de equalização, de embutir, em aço com barramento, de 400 x 400 mm e tampa | UN | 1 | 505.32 | 505.32
17.20 | 37.13.720 | CDHU | Disjuntor série universal, em caixa moldada, térmico fixo e magnético ajustável, tripolar 600 V, corrente de 300 A até 400 A | UN | 1 | 3550.83 | 3550.83
17.21 | 37.24.043 | CDHU | Dispositivo de proteção contra surto, 4 polos, 3F+N, Un até 240/415V, Iimp= 75 kA (25 kA por fase), curva de ensaio 10/350 µs ‐ classe 1 | UN | 1 | 8010.73 | 8010.73
17.22 | 101894 | SINAPI | DISJUNTOR TRIPOLAR TIPO NEMA, CORRENTE NOMINAL DE 60 ATÉ 100A | UN | 4 | 157.83 | 631.32
17.23 | 101893 | SINAPI | DISJUNTOR TRIPOLAR TIPO NEMA, CORRENTE NOMINAL DE 10 ATÉ 50A | UN | 2 | 84.51 | 169.02
17.24 | 37.24.044 | CDHU | Dispositivo de proteção contra surto, 4 polos, suportabilidade <= 2,5 kV, 3F+N, Un até 240/415V, curva de ensaio 8/20µs, In=20kA/40kA ‐ classe 2 | UN | 6 | 2872.03 | 17232.18
17.25 | 37.17.100 | CDHU | Dispositivo diferencial residual de 80 A x 30 mA ‐ 4 polos | UN | 2 | 427.85 | 855.7
17.26 | 37.17.090 | CDHU | Dispositivo diferencial residual de 63 A x 30 mA ‐ 4 polos | UN | 2 | 342.43 | 684.86
17.27 | 37.17.110 | CDHU | Dispositivo diferencial residual de 100 A x 30 mA ‐ 4 polos | UN | 1 | 366.73 | 366.73
17.28 | 37.17.074 | CDHU | Dispositivo diferencial residual de 25 A x 30 mA ‐ 4 polos | UN | 1 | 297.47 | 297.47
17.29 | 93662 | SINAPI | DISJUNTOR BIPOLAR TIPO DIN, CORRENTE NOMINAL DE 20A | UN | 19 | 55.84 | 1060.96
17.30 | 93653 | SINAPI | DISJUNTOR MONOPOLAR TIPO DIN, CORRENTE NOMINAL DE 10A | UN | 57 | 11.13 | 634.41
17.31 | 93654 | SINAPI | DISJUNTOR MONOPOLAR TIPO DIN, CORRENTE NOMINAL DE 16A | UN | 7 | 12.02 | 84.14
17.32 | 93664 | SINAPI | DISJUNTOR BIPOLAR TIPO DIN, CORRENTE NOMINAL DE 32A | UN | 4 | 59.91 | 239.64
17.33 | 93655 | SINAPI | DISJUNTOR MONOPOLAR TIPO DIN, CORRENTE NOMINAL DE 20A | UN | 3 | 13.66 | 40.98
17.34 | 93665 | SINAPI | DISJUNTOR BIPOLAR TIPO DIN, CORRENTE NOMINAL DE 40A | UN | 1 | 65.79 | 65.79
17.35 | 39.21.030 | CDHU | Cabo de cobre de 4 mm², isolamento 750 V ‐ isolação em PVC 70°C | m | 402 | 4.21 | 1692.42
17.36 | 39.21.040 | CDHU | Cabo de cobre de 6 mm², isolamento 750 V ‐ isolação em PVC 70°C | m | 525 | 5.46 | 2866.5
17.37 | 39.21.060 | CDHU | Cabo de cobre flexível de 16 mm², isolamento 0,6/1kV ‐ isolação HEPR 90°C | m | 200 | 15.57 | 3114
17.38 | 39.21.070 | CDHU | Cabo de cobre flexível de 25 mm², isolamento 0,6/1kV ‐ isolação HEPR 90°C | m | 85 | 22.61 | 1921.85
17.39 | 39.21.100 | CDHU | Cabo de cobre flexível de 70 mm², isolamento 0,6/1kV ‐ isolação HEPR 90°C | m | 85 | 61.14 | 5196.9
[5 empty] | Subtotal |  | 99499.312
18 |  |  | INSTALAÇÕES DE REDE ESTRUTURADA
18.1 | 37.01.020 | CDHU | Quadro Telebrás de embutir de 200 x 200 x 120 mm | UN | 2 | 128.5 | 257
18.2 | 40.02.610 | CDHU | Caixa de passagem em alumínio fundido à prova de tempo, 200 x 200 mm | UN | 3 | 84.6 | 253.8
18.3 | 38.01.080 | CDHU | Eletroduto de PVC rígido roscável de 1 1/4´ ‐ com acessórios | m | 16 | 48.23 | 771.68
18.4 | 38.19.220 | CDHU | Eletroduto de PVC corrugado flexível reforçado, diâmetro externo de 32 mm | m | 22.2 | 19.14 | 424.908
18.5 | 66.20.225 | CDHU | Switch Gigabit 24 portas com capacidade de 10/100/1000/Mbps | UN | 1 | 2296.24 | 2296.24
18.6 | 40.04.096 | CDHU | Tomada RJ 45 para rede de dados, com placa | UN | 10 | 72.96 | 729.6
18.7 | 40.02.020 | CDHU | Caixa de passagem em chapa, com tampa parafusada, 100 x 100 x 80 mm | UN | 2 | 27.71 | 55.42
18.8 | 69.09.260 | CDHU | Patch panel de 24 portas ‐ categoria 6 | UN | 1 | 849.67 | 849.67
18.9 | 40.07.010 | CDHU | Caixa em PVC de 4´ x 2´ | UN | 11 | 15.7 | 172.7
[5 empty] | Subtotal |  | 5811.018
19 |  |  | SISTEMA DE EXAUSTÃO MECÂNICA
19.1 | 62.20.330 | CDHU | Coifa em aço inoxidável com filtro e exaustor axial ‐ área até 3,00 m²--Coifa de centro em aço inox de 1200x900x600 mm, duto de ligação e chapéu chines | m² | 2.27 | 10765.11 | 24436.7997
[5 empty] | Subtotal |  | 24436.7997
20 |  |  | SISTEMA DE PROTEÇÃO CONTRA DESCARGAS ATMOSFÉRICAS (SPDA)
20.1 | 42.05.250 | CDHU | Barra condutora chata em alumínio de 3/4´ x 1/4´, inclusive acessórios de fixação | m | 141.3 | 39.85 | 5630.805
20.2 | 39.04.070 | CDHU | Cabo de cobre nu, têmpera mole, classe 2, de 35 mm² | m | 101 | 35.39 | 3574.39
20.3 | 42.05.390 | CDHU | Presilha em latão para cabos de 16 até 50 mm² | UN | 30 | 3.19 | 95.7
20.4 | 42.05.270 | CDHU | Conector em latão estanhado para cabos de 16 a 50 mm² e vergalhões até 3/8´ | UN | 20 | 56.59 | 1131.8
20.5 | 42.05.170 | CDHU | Vergalhão liso de aço galvanizado, diâmetro de 3/8´ | m | 11 | 34.34 | 377.74
20.6 | 42.05.230 | CDHU | Clips de fixação para vergalhão em aço galvanizado de 3/8 | UN | 33 | 12.95 | 427.35
20.7 | 42.05.380 | CDHU | Caixa de equalização, de embutir, em aço com barramento, de 200 x 200 mm e tampa | UN | 1 | 375.05 | 375.05
20.8 | 42.20.080 | CDHU | Solda exotérmica conexão cabo‐cabo horizontal em X, bitola do cabo de 16‐ 16mm² a 35‐35mm² | UN | 6 | 34.98 | 209.88
20.9 | 42.20.150 | CDHU | Solda exotérmica conexão cabo‐cabo horizontal em T, bitola do cabo de 16‐ 16mm² a 50‐35mm², 70‐35mm² e 95‐35mm² | UN | 6 | 35.12 | 210.72
[5 empty] | Subtotal |  | 12033.435
21 |  |  | ELEVADOR
21.1 | 16.20.022 | FDE | ELEVADOR 2 PARADAS MAQ CONJUGADA PORTA UNILATERAL (ACESSIB) | UN | 1 | 127354.5439 | 127354.5439
21.3 | 39.21.060 | CDHU | Cabo de cobre flexível de 16 mm², isolamento 0,6/1kV ‐ isolação HEPR 90°C | m | 450 | 15.57 | 7006.5
[5 empty] | Subtotal |  | 134361.0439
22 |  |  | SERVIÇOS COMPLEMENTARES
GERAIS
22.1 | 44.02.062 | CDHU | Tampo/bancada em granito, com frontão, espessura de 2 cm, acabamento polido | m² | 13.03 | 868.97 | 11322.6791
22.2 | 44.04.030 | CDHU | Prateleira em granito com espessura de 2 cm | m² | 1.2 | 534.82 | 641.784
22.3 | 07-009-027 | SIURB EDIF | PRATELEIRA PARA ARMÁRIO, REVESTIDA EM 2 FACES, EM LAMINADO MELAMÍNICO | m² | 25.2 | 468.26 | 11800.152
22.4 | 100861 | SINAPI | SUPORTE MÃO FRANCESA EM AÇO, ABAS IGUAIS 30 CM, CAPACIDADE MINIMA 60 KG, BRANCO - FORNECIMENTO E INSTALAÇÃO. AF_01/2020--Mão francesa metálica para apoio das pratelerias e bancadas | un | 72 | 39.63 | 2853.36
22.5 | 24.08.020 | CDHU | Corrimão duplo em tubo de aço inoxidável escovado, com diâmetro de 1 1/2´ e montantes com diâmetro de 2´--Corrimão dupla altura em aço inox 1 1/2" | m | 36.5 | 782.94 | 28577.31
22.6 | 17-005-033 | SIURB EDIF | MM 23/24 - LOUSA EM LAMINADO MELAMINICO BRANCO SOBRE COMPRESADO | M2 | 55.08 | 379.88 | 20923.7904
22.7 | 17-005-035 | SIURB EDIF | DM.07 - QUADRO DE AVISOS DE MADEIRA | M2 | 27.54 | 306.02 | 8427.7908
[5 empty] | Subtotal |  | 84546.8663
23 |  |  | SERVIÇOS FINAIS CRECHE
23.1 | 55.01.020 | CDHU | Limpeza final de obra | m² | 529.18 | 14.25 | 7540.815
23.2 | 97.02.030 | CDHU | Placa comemorativa em aço inoxidável escovado | m² | 0.2679 | 8691.29 | 2328.3966
[5 empty] | Subtotal |  | 9869.2116
[5 empty] | Total sem BDI |  | 2615403.1912
[5 empty] | BDI 25,00% |  | 653850.7978
[5 empty] | Total com BDI |  | 3269253.989
Fernando Ferreira Lima
Engenheiro Civil
CREA-SP 5070695464

## ORÇAMENTO CONTRA PARTIDA
DATA: 15/05/2024
Objeto: Construção EMEI Nova Prata
Recurso: Estadual
PLANILHA ORÇAMENTÁRIA
ITEM | CÓDIGO | FONTE | DESCRIÇÃO DOS SERVIÇOS | UN. | QUANT. | CUSTO UNIT (R$) | VALOR (R$)
1.0 |  |  | SERVIÇOS PRELIMINARES
1.9 | 01.21.010 | CDHU | Taxa de mobilização e desmobilização de equipamentos para execução de sondagem | TX | 1 | 1250.72 | 1250.72
1.12 | 01.17.051 | CDHU | Projeto executivo de estrutura em formato A1 | UNID | 6 | 2400.17 | 14401.02
1.13 | 01.17.071 | CDHU | Projeto executivo de instalações hidráulicas em formato A1 | UNID | 2 | 1030.39 | 2060.78
1.14 | 01.17.111 | CDHU | Projeto executivo de instalações elétricas em formato A1 | UNID | 3 | 1144.21 | 3432.63
1.17 | 20-005-033 | SIURB-EDIF | DESENVOLVIMENTO DE PROJETO TÉCNICO DE PREVENÇÃO E COMBATE A INCÊNDIO E APROVAÇÃO JUNTO AO CORPO DE BOMBEIROS PARA EDIFICAÇÕES ATÉ 2000 M2 | gl | 1 | 6166.2 | 6166.2
[5 empty] | Sub Total |  | 27311.35
21 |  |  | ELEVADOR
21.2 | 01.17.111 | CDHU | Projeto executivo de instalações elétricas em formato A1 | UN | 2 | 1144.21 | 2288.42
[5 empty] | Subtotal |  | 2288.42
[5 empty] | Total sem BDI |  | 29599.77
[5 empty] | BDI 25,00% |  | 7399.9425
[5 empty] | Total com BDI |  | 36999.7125
Fernando Ferreira Lima
Engenheiro Civil
CREA-SP 5070695464

## MEMORIA DE CALCULO
DATA:15/05/2024
Objeto: Construção EMEI Nova Prata
Recurso: Estadual
MEMÓRIA DE CÁLCULO
Item | Código | Fonte | Descrição | [8 empty] | UNID | QUANT
1 |  |  | SERVIÇOS PRELIMINARES
1.1 | 103689 | SINAPI | FORNECIMENTO E INSTALAÇÃO DE PLACA DE OBRA COM CHAPA GALVANIZADA E ESTRUTURA DE MADEIRA. AF_03/2022_PS | [8 empty] | M2 | 24
Largura 8,00m x altura 3,00m=24,00m²
1.2 | 02.01.021 | CDHU | Construção provisória em madeira - fornecimento e montagem | [8 empty] | M2 | 12
Área do Escritório/ Depósito 3,00 x 4,00= 12,00m²
1.3 | 02.01.171 | CDHU | Sanitário/vestiário provisório em alvenaria | [8 empty] | M2 | 12
Área do Vestiário/ Sanitário 3,00 x 4,00= 12,00m²
1.4 | 02.01.200 | CDHU | Desmobilização de construção provisória | [8 empty] | M2 | 24
Área do Escritório/ Depósito 3,00 x 4,00= 12,00m² + Área do Vestiário /Sanitário 3,00 x 4,00= 12,00m² Total 24,00m²
1.5 | 08.01.001 | FDE | AC-04 ABRIGO E CAVALETE DE 3/4" COMPLETO 85X65X30CM | [8 empty] | UNID | 1
Quantidade 1,00 Unidade
1.6 | 97064 | SINAPI | MONTAGEM E DESMONTAGEM DE ANDAIME TUBULAR TIPO TORRE (EXCLUSIVE ANDAIME E LIMPEZA). AF_03/2024 | [8 empty] | M | 36
8,00unid Torres de 1,50m(l)X4,50m(l); 8,0 unid x 4,50 =36,00m
1.7 | 02.03.110 | CDHU | Tapume móvel para fechamento de áreas | [8 empty] | M2 | 154.56
Extensão fundo da quadra (32,40m)+(frente 12,50+5,80=18,30m)+(fundo17,40+5,50=22,90m) x 2,10=154,56m²
1.8 | 02.10.020 | CDHU | Locação de obra de edificação | [8 empty] | M2 | 323.91
Área Total 323,91m²
1.9 | 01.21.010 | CDHU | Taxa de mobilização e desmobilização de equipamentos para execução de sondagem | [8 empty] | TX | 1
Quantidade 1,00 unidade
1.10 | 01.21.110 | CDHU | Sondagem do terreno à percussão (mínimo de 30 m) | [8 empty] | M | 30
Quantidade 3 furos cada com 10,00m
1.11 | 98525 | SINAPI | LIMPEZA MECANIZADA DE CAMADA VEGETAL, VEGETAÇÃO E PEQUENAS ÁRVORES (DIÂMETRO DE TRONCO MENOR QUE 0,20 M), COM TRATOR DE ESTEIRAS.AF_05/2018 | [8 empty] | M2 | 554.97
Área Total 554,97m²
1.12 | 01.17.051 | CDHU | Projeto executivo de estrutura em formato A1 | [8 empty] | UNID | 6
Quantidade fundação 2 Estrutura Pilares, vigas e laje 4 unidade
1.13 | 01.17.071 | CDHU | Projeto executivo de instalações hidráulicas em formato A1 | [8 empty] | UNID | 2
Quantidade 2 unidade
1.14 | 01.17.111 | CDHU | Projeto executivo de instalações elétricas em formato A1 | [8 empty] | UNID | 3
Elevador 1 Unidade + Escola 2 unidade
1.15 | 09.02.061 | FDE | AE-21 ABRIGO E ENTRADA DE ENERGIA (CAIXA M OU H): AES ELETROP/BANDEIRANTE/ELEKTRO/CPFL | [8 empty] | UNID | 1
Quantidade 1 unidade
1.16 | 02.05.202 | CDHU | Andaime torre metálico (1,5 x 1,5 m) com piso metálico | [6 empty] | Total | 240 | MXMES | 240
|  |  | Altura | 16 | Qtd mês | 15
[5 empty] | Total | 240
1.17 | 20-005-033 | SIURB-EDIF | DESENVOLVIMENTO DE PROJETO TÉCNICO DE PREVENÇÃO E COMBATE A INCÊNDIO E APROVAÇÃO JUNTO AO CORPO DE BOMBEIROS PARA EDIFICAÇÕES ATÉ 2000 M2 | [7 empty] | 1 | GL | 1
|  |  | Qtd | 1 | und
2.0 |  |  | MOVIMENTAÇÃO DE TERRA
2.1 | 90082 | SINAPI | ESCAVAÇÃO MECANIZADA DE VALA COM PROF. ATÉ 1,5 M (MÉDIA MONTANTE E JUSANTE/UMA COMPOSIÇÃO POR TRECHO), ESCAVADEIRA (0,8 M3), LARG. DE 1,5 M A 2,5 M, EM SOLO DE 1A CATEGORIA, EM LOCAIS COM ALTO NÍVEL DE INTERFERÊNCIA. AF_02/2021 | [8 empty] | M3 | 543.87
Escavação terreno e nivelamento com a Rua 554,97 x 0,70= 388,48m³*1,25 empolamento=485,6m³
2.2 | 100974 | SINAPI | CARGA, MANOBRA E DESCARGA DE SOLOS E MATERIAIS GRANULARES EM CAMINHÃO BASCULANTE 10 M³ - CARGA COM PÁ CARREGADEIRA (CAÇAMBA DE 1,7 A 2,8 M³ / 128 HP) E DESCARGA LIVRE (UNIDADE: M3). AF_07/2020 | [8 empty] | M3 | 543.87
Área total 554,97 x 0,70= 388,48m³*1,25 empolamento= 485,6m³
2.3 | 95877 | SINAPI | TRANSPORTE COM CAMINHÃO BASCULANTE DE 18 M³, EM VIA URBANA PAVIMENTADA, DMT ATÉ 30 KM (UNIDADE: M3XKM). AF_07/2020 | [8 empty] | M3XKM | 4405.35
Nivelamento terreno com a rua 485,6m³ X 8,1KM= 3933,36M3XKM
2.4 | 02-002-010 | SIURB-EDIF | APILOAMENTO DO FUNDO DE VALAS, PARA SIMPLES REGULARIZAÇÃO | [8 empty] | M3 | 554.97
ÁREA Total do terreno 554,97m²
2.5 | 05.09.007 | CDHU | Taxa de destinação de resíduo sólido em aterro, tipo solo/terra | [8 empty] | M3 | 543.87
Escavação terreono e nivelamento com a Rua 554,97 x 0,70= 388,48m³*1,25 empolamento= 485,60m³
3 |  |  | FUNDAÇÃO E SUPERESTRUTURA
3.1.1 | 96523 | SINAPI | ESCAVAÇÃO MANUAL PARA BLOCO DE COROAMENTO OU SAPATA (INCLUINDO ESCAVAÇÃO PARA COLOCAÇÃO DE FÔRMAS). AF_01/2024 | [6 empty] | Total | 19.44 | m³ | 19.44
|  |  |  | comprimento (m) | Largura (m) | altura (m) | Qtd (m) | m³
|  |  | Bloco (90x60) | 0.9 | 0.9 | 0.6 | 40 | 19.44
[7 empty] | Total | 19.44
3.1.2 | 96527 | SINAPI | ESCAVAÇÃO MANUAL DE VALA PARA VIGA BALDRAME OU SAPATA CORRIDA (INCLUINDO ESCAVAÇÃO PARA COLOCAÇÃO DE FÔRMAS.) AF_01/2024 | [6 empty] | Total | 33.2046 | M3 | 33.2046
|  |  | Viga baldrame | comprimento (m) | Largura (m) | altura (m) | m³
|  |  | VB1 | 5.2 | 0.6 | 0.3 | 0.936
|  |  | VB2 | 3.4 | 0.6 | 0.3 | 0.612
|  |  | VB3 | 3.44 | 0.6 | 0.3 | 0.6192
|  |  | VB4 | 0.94 | 0.6 | 0.3 | 0.1692
|  |  | VB5 | 3.4 | 0.6 | 0.3 | 0.612
|  |  | VB6 | 3.44 | 0.6 | 0.3 | 0.6192
|  |  | VB7 | 0.94 | 0.6 | 0.3 | 0.1692
|  |  | VB8 | 3.4 | 0.6 | 0.3 | 0.612
|  |  | VB9 | 3.44 | 0.6 | 0.3 | 0.6192
|  |  | VB10 | 0.94 | 0.6 | 0.3 | 0.1692
|  |  | VB11 | 3.4 | 0.6 | 0.3 | 0.612
|  |  | VB12 | 3.44 | 0.6 | 0.3 | 0.6192
|  |  | VB13 | 0.94 | 0.6 | 0.3 | 0.1692
|  |  | VB14 | 3.4 | 0.6 | 0.3 | 0.612
|  |  | VB15 | 3.44 | 0.6 | 0.3 | 0.6192
|  |  | VB16 | 0.94 | 0.6 | 0.3 | 0.1692
|  |  | VB17 | 3.4 | 0.6 | 0.3 | 0.612
|  |  | VB18 | 3.44 | 0.6 | 0.3 | 0.6192
|  |  | VB19 | 0.94 | 0.6 | 0.3 | 0.1692
|  |  | VB20 | 1.22 | 0.6 | 0.3 | 0.2196
|  |  | VB21 | 1.1 | 0.6 | 0.3 | 0.198
|  |  | VB22 | 3.44 | 0.6 | 0.3 | 0.6192
|  |  | VB23 | 0.94 | 0.6 | 0.3 | 0.1692
|  |  | VB24 | 1.22 | 0.6 | 0.3 | 0.2196
|  |  | VB25 | 1.1 | 0.6 | 0.3 | 0.198
|  |  | VB26 | 3.4 | 0.6 | 0.3 | 0.612
|  |  | VB27 | 3.44 | 0.6 | 0.3 | 0.6192
|  |  | VB28 | 0.94 | 0.6 | 0.3 | 0.1692
|  |  | VB29 | 3.4 | 0.6 | 0.3 | 0.612
|  |  | VB30 | 4.2 | 0.6 | 0.3 | 0.756
|  |  | VB31 | 1.4 | 0.6 | 0.3 | 0.252
|  |  | VB32 | 4.22 | 0.6 | 0.3 | 0.7596
|  |  | VB33 | 4.9 | 0.6 | 0.3 | 0.882
|  |  | VB34 | 1.29 | 0.6 | 0.3 | 0.2322
|  |  | VB35 | 1.31 | 0.6 | 0.3 | 0.2358
|  |  | VB36 | 3.5 | 0.6 | 0.3 | 0.63
|  |  | VB37 | 3.6 | 0.6 | 0.3 | 0.648
|  |  | VB38 | 2.4 | 0.6 | 0.3 | 0.432
|  |  | VB39 | 2.2 | 0.6 | 0.3 | 0.396
|  |  | VB40 | 2.4 | 0.6 | 0.3 | 0.432
|  |  | VB41 | 1.78 | 0.6 | 0.3 | 0.3204
|  |  | VB42 | 4.9 | 0.6 | 0.3 | 0.882
|  |  | VB43 | 1.29 | 0.6 | 0.3 | 0.2322
|  |  | VB44 | 1.31 | 0.6 | 0.3 | 0.2358
|  |  | VB45 | 3.5 | 0.6 | 0.3 | 0.63
|  |  | VB46 | 3.6 | 0.6 | 0.3 | 0.648
|  |  | VB47 | 2.4 | 0.6 | 0.3 | 0.432
|  |  | VB48 | 2.2 | 0.6 | 0.3 | 0.396
|  |  | VB49 | 2.95 | 0.6 | 0.3 | 0.531
|  |  | VB50 | 1.16 | 0.6 | 0.3 | 0.2088
|  |  | VB51 | 2.8 | 0.6 | 0.3 | 0.504
|  |  | VB52 | 1.29 | 0.6 | 0.3 | 0.2322
|  |  | VB53 | 1.31 | 0.6 | 0.3 | 0.2358
|  |  | VB54 | 3.5 | 0.6 | 0.3 | 0.63
|  |  | VB55 | 3.6 | 0.6 | 0.3 | 0.648
|  |  | VB56 | 2.4 | 0.6 | 0.3 | 0.432
|  |  | VB57 | 2.2 | 0.6 | 0.3 | 0.396
|  |  | VB58 | 2.4 | 0.6 | 0.3 | 0.432
|  |  | VB59 | 5.52 | 0.6 | 0.3 | 0.9936
|  |  | VB60 | 1.16 | 0.6 | 0.3 | 0.2088
|  |  | VB61 | 2.8 | 0.6 | 0.3 | 0.504
|  |  | VB62 | 1.29 | 0.6 | 0.3 | 0.2322
|  |  | VB63 | 1.31 | 0.6 | 0.3 | 0.2358
|  |  | VB64 | 3.5 | 0.6 | 0.3 | 0.63
|  |  | VB65 | 3.6 | 0.6 | 0.3 | 0.648
|  |  | VB66 | 2.4 | 0.6 | 0.3 | 0.432
|  |  | VB67 | 2.2 | 0.6 | 0.3 | 0.396
|  |  | VB68 | 2.4 | 0.6 | 0.3 | 0.432
|  |  | VB69 | 3.4 | 0.6 | 0.3 | 0.612
|  |  | VB70 | 3.4 | 0.6 | 0.3 | 0.612
|  |  | VB71 | 3.4 | 0.6 | 0.3 | 0.612
[6 empty] | Total | 33.2046
3.1.3 | 02-001-091 | SIURB EDIF | ESTACA ESCAVADA HÉLICE CONTÍNUA - DIÂMETRO 30CM - EXCLUSIVE MATERIAIS | [6 empty] | Total | 400 | M | 400
Estaca
|  |  | Qtd | 40
|  |  | Profundidade (m) | 10
|  |  | Total | 400
3.1.4 | 95875 | SINAPI | TRANSPORTE COM CAMINHÃO BASCULANTE DE 10 M³, EM VIA URBANA PAVIMENTADA , DMT ATÉ 30 KM (UNIDADE: M3XKM). AF_07/2020 | [6 empty] | Total | 101.1057 | M3XKM | 101.1057
|  |  | Volume escavado | m³ |  | área estaca 30cm (m²) | 0.0706
|  |  | Viga baldrame | 33.2046 |  | profundidade (m) | 10
|  |  | Bloco | 19.44 |  | m³ | 0.706
|  |  | Estaca | 28.24 |  | Quantidade | 40
|  |  | Total | 80.8846 |  | Total | 28.24
|  |  | total x empolamento 1,25 | 101.1057
3.1.5 | 05.09.007 | CDHU | Taxa de destinação de resíduo sólido em aterro, tipo solo/terra | [6 empty] | Total | 101.1057 | M3 | 101.1057
|  |  | Volume escavado | 101.1057 | m³
3.1.6 | 09.01.020 | CDHU | Forma em madeira comum para fundação | [6 empty] | Total | 197.082 | m² | 197.082
|  |  | Viga baldrame | comprimento (m) | altura (m) | lados | m²
|  |  | VB1 | 5.2 | 0.3 | 2 | 3.12
|  |  | VB2 | 3.4 | 0.3 | 2 | 2.04
|  |  | VB3 | 3.44 | 0.3 | 2 | 2.064
|  |  | VB4 | 0.94 | 0.3 | 2 | 0.564
|  |  | VB5 | 3.4 | 0.3 | 2 | 2.04
|  |  | VB6 | 3.44 | 0.3 | 2 | 2.064
|  |  | VB7 | 0.94 | 0.3 | 2 | 0.564
|  |  | VB8 | 3.4 | 0.3 | 2 | 2.04
|  |  | VB9 | 3.44 | 0.3 | 2 | 2.064
|  |  | VB10 | 0.94 | 0.3 | 2 | 0.564
|  |  | VB11 | 3.4 | 0.3 | 2 | 2.04
|  |  | VB12 | 3.44 | 0.3 | 2 | 2.064
|  |  | VB13 | 0.94 | 0.3 | 2 | 0.564
|  |  | VB14 | 3.4 | 0.3 | 2 | 2.04
|  |  | VB15 | 3.44 | 0.3 | 2 | 2.064
|  |  | VB16 | 0.94 | 0.3 | 2 | 0.564
|  |  | VB17 | 3.4 | 0.3 | 2 | 2.04
|  |  | VB18 | 3.44 | 0.3 | 2 | 2.064
|  |  | VB19 | 0.94 | 0.3 | 2 | 0.564
|  |  | VB20 | 1.22 | 0.3 | 2 | 0.732
|  |  | VB21 | 1.1 | 0.3 | 2 | 0.66
|  |  | VB22 | 3.44 | 0.3 | 2 | 2.064
|  |  | VB23 | 0.94 | 0.3 | 2 | 0.564
|  |  | VB24 | 1.22 | 0.3 | 2 | 0.732
|  |  | VB25 | 1.1 | 0.3 | 2 | 0.66
|  |  | VB26 | 3.4 | 0.3 | 2 | 2.04
|  |  | VB27 | 3.44 | 0.3 | 2 | 2.064
|  |  | VB28 | 0.94 | 0.3 | 2 | 0.564
|  |  | VB29 | 3.4 | 0.3 | 2 | 2.04
|  |  | VB30 | 4.2 | 0.3 | 2 | 2.52
|  |  | VB31 | 1.4 | 0.3 | 2 | 0.84
|  |  | VB32 | 4.22 | 0.3 | 2 | 2.532
|  |  | VB33 | 4.9 | 0.3 | 2 | 2.94
|  |  | VB34 | 1.29 | 0.3 | 2 | 0.774
|  |  | VB35 | 1.31 | 0.3 | 2 | 0.786
|  |  | VB36 | 3.5 | 0.3 | 2 | 2.1
|  |  | VB37 | 3.6 | 0.3 | 2 | 2.16
|  |  | VB38 | 2.4 | 0.3 | 2 | 1.44
|  |  | VB39 | 2.2 | 0.3 | 2 | 1.32
|  |  | VB40 | 2.4 | 0.3 | 2 | 1.44
|  |  | VB41 | 1.78 | 0.3 | 2 | 1.068
|  |  | VB42 | 4.9 | 0.3 | 2 | 2.94
|  |  | VB43 | 1.29 | 0.3 | 2 | 0.774
|  |  | VB44 | 1.31 | 0.3 | 2 | 0.786
|  |  | VB45 | 3.5 | 0.3 | 2 | 2.1
|  |  | VB46 | 3.6 | 0.3 | 2 | 2.16
|  |  | VB47 | 2.4 | 0.3 | 2 | 1.44
|  |  | VB48 | 2.2 | 0.3 | 2 | 1.32
|  |  | VB49 | 2.95 | 0.3 | 2 | 1.77
|  |  | VB50 | 1.16 | 0.3 | 2 | 0.696
|  |  | VB51 | 2.8 | 0.3 | 2 | 1.68
|  |  | VB52 | 1.29 | 0.3 | 2 | 0.774
|  |  | VB53 | 1.31 | 0.3 | 2 | 0.786
|  |  | VB54 | 3.5 | 0.3 | 2 | 2.1
|  |  | VB55 | 3.6 | 0.3 | 2 | 2.16
|  |  | VB56 | 2.4 | 0.3 | 2 | 1.44
|  |  | VB57 | 2.2 | 0.3 | 2 | 1.32
|  |  | VB58 | 2.4 | 0.3 | 2 | 1.44
|  |  | VB59 | 5.52 | 0.3 | 2 | 3.312
|  |  | VB60 | 1.16 | 0.3 | 2 | 0.696
|  |  | VB61 | 2.8 | 0.3 | 2 | 1.68
|  |  | VB62 | 1.29 | 0.3 | 2 | 0.774
|  |  | VB63 | 1.31 | 0.3 | 2 | 0.786
|  |  | VB64 | 3.5 | 0.3 | 2 | 2.1
|  |  | VB65 | 3.6 | 0.3 | 2 | 2.16
|  |  | VB66 | 2.4 | 0.3 | 2 | 1.44
|  |  | VB67 | 2.2 | 0.3 | 2 | 1.32
|  |  | VB68 | 2.4 | 0.3 | 2 | 1.44
|  |  | VB69 | 3.4 | 0.3 | 2 | 2.04
|  |  | VB70 | 3.4 | 0.3 | 2 | 2.04
|  |  | VB71 | 3.4 | 0.3 | 2 | 2.04
[6 empty] | Total | 110.682
|  |  |  | comprimento (m) | Largura (m) | altura (m) | lados | Qtd (m) | m²
|  |  | Bloco (90x90) | 0.9 | 0.9 | 0.6 | 2 | 40 | 86.4
[8 empty] | Total | 86.4
|  |  | Total viga baldrame + blocos | 197.082
3.1.7 | 10.01.040 | CDHU | Armadura em barra de aço CA‐50 (A ou B) fyk = 500 MPa | [6 empty] | Total | 7117.8448 | Kg | 7117.8448
|  |  | Tx de aço | 88 Kg/m³
|  |  | volume (bloco+ viga baldrame) | 52.6446 | m³
|  |  | Volume estacas | 28.24
|  |  | aço | 7117.8448 | Kg
3.1.8 | 10.01.060 | CDHU | Armadura em barra de aço CA‐60 (A ou B) fyk = 600 MPa | [6 empty] | Total | 1779.4612 | Kg | 1779.4612
|  |  | Tx de aço | 22 Kg/m³
|  |  | volume (bloco+ viga baldrame) | 52.6446 | m³
|  |  | Volume estacas | 28.24
|  |  | aço | 1779.4612 | Kg
3.1.9 | 11.01.290 | CDHU | Concreto usinado, fck = 25 MPa ‐ para bombeamento | [6 empty] | Total | 28.24 | m³ | 28.24
|  |  | área estaca 30cm (m²) | 0.0706
|  |  | profundidade (m) | 10
|  |  | m³ | 0.706
|  |  | Quantidade | 40
|  |  | Total (m³) | 28.24
3.1.10 | 96557 | SINAPI | CONCRETAGEM DE BLOCOS DE COROAMENTO E VIGAS BALDRAMES, FCK 30 MPA, COM USO DE BOMBA LANÇAMENTO, ADENSAMENTO E ACABAMENTO. AF_01/2024 | [6 empty] | Total | 52.6446 | M3 | 52.6446
|  |  | volume (bloco+ viga baldrame) | 52.6446 | m³
3.1.11 | 11.18.040 | CDHU | Lastro de pedra britada | [6 empty] | Total | 2.5647 | M3 | 2.5647
|  |  | Viga baldrame | comprimento (m) | Largura (m) | m² | espessura (m) | m³
|  |  | VB1 | 5.2 | 0.2 | 1.04 | 0.05 | 0.052
|  |  | VB2 | 3.4 | 0.2 | 0.68 | 0.05 | 0.034
|  |  | VB3 | 3.44 | 0.2 | 0.688 | 0.05 | 0.0344
|  |  | VB4 | 0.94 | 0.2 | 0.188 | 0.05 | 0.0094
|  |  | VB5 | 3.4 | 0.2 | 0.68 | 0.05 | 0.034
|  |  | VB6 | 3.44 | 0.2 | 0.688 | 0.05 | 0.0344
|  |  | VB7 | 0.94 | 0.2 | 0.188 | 0.05 | 0.0094
|  |  | VB8 | 3.4 | 0.2 | 0.68 | 0.05 | 0.034
|  |  | VB9 | 3.44 | 0.2 | 0.688 | 0.05 | 0.0344
|  |  | VB10 | 0.94 | 0.2 | 0.188 | 0.05 | 0.0094
|  |  | VB11 | 3.4 | 0.2 | 0.68 | 0.05 | 0.034
|  |  | VB12 | 3.44 | 0.2 | 0.688 | 0.05 | 0.0344
|  |  | VB13 | 0.94 | 0.2 | 0.188 | 0.05 | 0.0094
|  |  | VB14 | 3.4 | 0.2 | 0.68 | 0.05 | 0.034
|  |  | VB15 | 3.44 | 0.2 | 0.688 | 0.05 | 0.0344
|  |  | VB16 | 0.94 | 0.2 | 0.188 | 0.05 | 0.0094
|  |  | VB17 | 3.4 | 0.2 | 0.68 | 0.05 | 0.034
|  |  | VB18 | 3.44 | 0.2 | 0.688 | 0.05 | 0.0344
|  |  | VB19 | 0.94 | 0.2 | 0.188 | 0.05 | 0.0094
|  |  | VB20 | 1.22 | 0.2 | 0.244 | 0.05 | 0.0122
|  |  | VB21 | 1.1 | 0.2 | 0.22 | 0.05 | 0.011
|  |  | VB22 | 3.44 | 0.2 | 0.688 | 0.05 | 0.0344
|  |  | VB23 | 0.94 | 0.2 | 0.188 | 0.05 | 0.0094
|  |  | VB24 | 1.22 | 0.2 | 0.244 | 0.05 | 0.0122
|  |  | VB25 | 1.1 | 0.2 | 0.22 | 0.05 | 0.011
|  |  | VB26 | 3.4 | 0.2 | 0.68 | 0.05 | 0.034
|  |  | VB27 | 3.44 | 0.2 | 0.688 | 0.05 | 0.0344
|  |  | VB28 | 0.94 | 0.2 | 0.188 | 0.05 | 0.0094
|  |  | VB29 | 3.4 | 0.2 | 0.68 | 0.05 | 0.034
|  |  | VB30 | 4.2 | 0.2 | 0.84 | 0.05 | 0.042
|  |  | VB31 | 1.4 | 0.2 | 0.28 | 0.05 | 0.014
|  |  | VB32 | 4.22 | 0.2 | 0.844 | 0.05 | 0.0422
|  |  | VB33 | 4.9 | 0.2 | 0.98 | 0.05 | 0.049
|  |  | VB34 | 1.29 | 0.2 | 0.258 | 0.05 | 0.0129
|  |  | VB35 | 1.31 | 0.2 | 0.262 | 0.05 | 0.0131
|  |  | VB36 | 3.5 | 0.2 | 0.7 | 0.05 | 0.035
|  |  | VB37 | 3.6 | 0.2 | 0.72 | 0.05 | 0.036
|  |  | VB38 | 2.4 | 0.2 | 0.48 | 0.05 | 0.024
|  |  | VB39 | 2.2 | 0.2 | 0.44 | 0.05 | 0.022
|  |  | VB40 | 2.4 | 0.2 | 0.48 | 0.05 | 0.024
|  |  | VB41 | 1.78 | 0.2 | 0.356 | 0.05 | 0.0178
|  |  | VB42 | 4.9 | 0.2 | 0.98 | 0.05 | 0.049
|  |  | VB43 | 1.29 | 0.2 | 0.258 | 0.05 | 0.0129
|  |  | VB44 | 1.31 | 0.2 | 0.262 | 0.05 | 0.0131
|  |  | VB45 | 3.5 | 0.2 | 0.7 | 0.05 | 0.035
|  |  | VB46 | 3.6 | 0.2 | 0.72 | 0.05 | 0.036
|  |  | VB47 | 2.4 | 0.2 | 0.48 | 0.05 | 0.024
|  |  | VB48 | 2.2 | 0.2 | 0.44 | 0.05 | 0.022
|  |  | VB49 | 2.95 | 0.2 | 0.59 | 0.05 | 0.0295
|  |  | VB50 | 1.16 | 0.2 | 0.232 | 0.05 | 0.0116
|  |  | VB51 | 2.8 | 0.2 | 0.56 | 0.05 | 0.028
|  |  | VB52 | 1.29 | 0.2 | 0.258 | 0.05 | 0.0129
|  |  | VB53 | 1.31 | 0.2 | 0.262 | 0.05 | 0.0131
|  |  | VB54 | 3.5 | 0.2 | 0.7 | 0.05 | 0.035
|  |  | VB55 | 3.6 | 0.2 | 0.72 | 0.05 | 0.036
|  |  | VB56 | 2.4 | 0.2 | 0.48 | 0.05 | 0.024
|  |  | VB57 | 2.2 | 0.2 | 0.44 | 0.05 | 0.022
|  |  | VB58 | 2.4 | 0.2 | 0.48 | 0.05 | 0.024
|  |  | VB59 | 5.52 | 0.2 | 1.104 | 0.05 | 0.0552
|  |  | VB60 | 1.16 | 0.2 | 0.232 | 0.05 | 0.0116
|  |  | VB61 | 2.8 | 0.2 | 0.56 | 0.05 | 0.028
|  |  | VB62 | 1.29 | 0.2 | 0.258 | 0.05 | 0.0129
|  |  | VB63 | 1.31 | 0.2 | 0.262 | 0.05 | 0.0131
|  |  | VB64 | 3.5 | 0.2 | 0.7 | 0.05 | 0.035
|  |  | VB65 | 3.6 | 0.2 | 0.72 | 0.05 | 0.036
|  |  | VB66 | 2.4 | 0.2 | 0.48 | 0.05 | 0.024
|  |  | VB67 | 2.2 | 0.2 | 0.44 | 0.05 | 0.022
|  |  | VB68 | 2.4 | 0.2 | 0.48 | 0.05 | 0.024
|  |  | VB69 | 3.4 | 0.2 | 0.68 | 0.05 | 0.034
|  |  | VB70 | 3.4 | 0.2 | 0.68 | 0.05 | 0.034
|  |  | VB71 | 3.4 | 0.2 | 0.68 | 0.05 | 0.034
|  |  | Total | 184.47 |  |  |  | 1.8447
|  |  |  | comprimento (m) | Largura (m) | m² | espessura (m) | Qtd | m³
|  |  | Bloco (60x60) | 0.6 | 0.6 | 0.36 | 0.05 | 40 | 0.72
[8 empty] | Total | 0.72
|  |  | Total (bloco+ viga baldrame) | 2.5647 | m³
3.2.1 | 92269 | SINAPI | FABRICAÇÃO DE FÔRMA PARA PILARES E ESTRUTURAS SIMILARES, EM MADEIRA SE RRADA, E=25 MM. AF_09/2020 | [6 empty] | Total | 344.22 | m² | 344.22
|  |  | Pilar | COMPRIMENTO (m) | LARGURA (m) | ALTURA (m) | lado | m²
|  |  | P1 | 0.2 | 0.4 | 7.75 | 2 | 9.3
|  |  | P2 | 0.2 | 0.4 | 6.45 | 2 | 7.74
|  |  | P3 | 0.2 | 0.4 | 7.75 | 2 | 9.3
|  |  | P4 | 0.2 | 0.4 | 7.75 | 2 | 9.3
|  |  | P5 | 0.2 | 0.4 | 6.45 | 2 | 7.74
|  |  | P6 | 0.2 | 0.4 | 6.45 | 2 | 7.74
|  |  | P7 | 0.2 | 0.4 | 7.75 | 2 | 9.3
|  |  | P8 | 0.2 | 0.4 | 6.45 | 2 | 7.74
|  |  | P9 | 0.2 | 0.4 | 6.45 | 2 | 7.74
|  |  | P10 | 0.2 | 0.4 | 6.45 | 2 | 7.74
|  |  | P11 | 0.2 | 0.4 | 7.75 | 2 | 9.3
|  |  | P12 | 0.2 | 0.4 | 7.75 | 2 | 9.3
|  |  | P13 | 0.2 | 0.4 | 6.45 | 2 | 7.74
|  |  | P14 | 0.2 | 0.4 | 8.45 | 2 | 10.14
|  |  | P15 | 0.2 | 0.4 | 8.45 | 2 | 10.14
|  |  | P16 | 0.2 | 0.4 | 7.75 | 2 | 9.3
|  |  | P17 | 0.2 | 0.4 | 6.45 | 2 | 7.74
|  |  | P18 | 0.2 | 0.4 | 8.45 | 2 | 10.14
|  |  | P19 | 0.2 | 0.4 | 8.45 | 2 | 10.14
|  |  | P20 | 0.2 | 0.4 | 7.75 | 2 | 9.3
|  |  | P21 | 0.2 | 0.4 | 6.45 | 2 | 7.74
|  |  | P22 | 0.2 | 0.4 | 8.45 | 2 | 10.14
|  |  | P23 | 0.2 | 0.4 | 8.45 | 2 | 10.14
|  |  | P24 | 0.2 | 0.4 | 6.45 | 2 | 7.74
|  |  | P25 | 0.2 | 0.4 | 6.45 | 2 | 7.74
|  |  | P26 | 0.2 | 0.4 | 7.7 | 2 | 9.24
|  |  | P27 | 0.2 | 0.4 | 6.45 | 2 | 7.74
|  |  | P28 | 0.2 | 0.4 | 6.45 | 2 | 7.74
|  |  | P29 | 0.2 | 0.4 | 6.45 | 2 | 7.74
|  |  | P30 | 0.2 | 0.4 | 6.45 | 2 | 7.74
|  |  | P31 | 0.2 | 0.4 | 6.45 | 2 | 7.74
|  |  | P32 | 0.2 | 0.4 | 6.45 | 2 | 7.74
|  |  | P33 | 0.2 | 0.4 | 7.75 | 2 | 9.3
|  |  | P34 | 0.2 | 0.4 | 7.75 | 2 | 9.3
|  |  | P35 | 0.2 | 0.4 | 6.45 | 2 | 7.74
|  |  | P36 | 0.2 | 0.4 | 6.45 | 2 | 7.74
|  |  | P37 | 0.2 | 0.4 | 6.45 | 2 | 7.74
|  |  | P38 | 0.2 | 0.4 | 6.45 | 2 | 7.74
|  |  | P39 | 0.2 | 0.4 | 7.75 | 2 | 9.3
|  |  | P40 | 0.2 | 0.4 | 7.75 | 2 | 9.3
[7 empty] | Total | 344.22
3.2.2 | 92411 | SINAPI | MONTAGEM E DESMONTAGEM DE FÔRMA DE PILARES RETANGULARES E ESTRUTURAS SIMILARES, PÉ-DIREITO SIMPLES, EM MADEIRA SERRADA, 2 UTILIZAÇÕES. AF_09 /2020 | [6 empty] | Total | 344.22 | m² | 344.22
|  |  | Pilar | COMPRIMENTO (m) | LARGURA (m) | ALTURA (m) | lado | m²
|  |  | P1 | 0.2 | 0.4 | 7.75 | 2 | 9.3
|  |  | P2 | 0.2 | 0.4 | 6.45 | 2 | 7.74
|  |  | P3 | 0.2 | 0.4 | 7.75 | 2 | 9.3
|  |  | P4 | 0.2 | 0.4 | 7.75 | 2 | 9.3
|  |  | P5 | 0.2 | 0.4 | 6.45 | 2 | 7.74
|  |  | P6 | 0.2 | 0.4 | 6.45 | 2 | 7.74
|  |  | P7 | 0.2 | 0.4 | 7.75 | 2 | 9.3
|  |  | P8 | 0.2 | 0.4 | 6.45 | 2 | 7.74
|  |  | P9 | 0.2 | 0.4 | 6.45 | 2 | 7.74
|  |  | P10 | 0.2 | 0.4 | 6.45 | 2 | 7.74
|  |  | P11 | 0.2 | 0.4 | 7.75 | 2 | 9.3
|  |  | P12 | 0.2 | 0.4 | 7.75 | 2 | 9.3
|  |  | P13 | 0.2 | 0.4 | 6.45 | 2 | 7.74
|  |  | P14 | 0.2 | 0.4 | 8.45 | 2 | 10.14
|  |  | P15 | 0.2 | 0.4 | 8.45 | 2 | 10.14
|  |  | P16 | 0.2 | 0.4 | 7.75 | 2 | 9.3
|  |  | P17 | 0.2 | 0.4 | 6.45 | 2 | 7.74
|  |  | P18 | 0.2 | 0.4 | 8.45 | 2 | 10.14
|  |  | P19 | 0.2 | 0.4 | 8.45 | 2 | 10.14
|  |  | P20 | 0.2 | 0.4 | 7.75 | 2 | 9.3
|  |  | P21 | 0.2 | 0.4 | 6.45 | 2 | 7.74
|  |  | P22 | 0.2 | 0.4 | 8.45 | 2 | 10.14
|  |  | P23 | 0.2 | 0.4 | 8.45 | 2 | 10.14
|  |  | P24 | 0.2 | 0.4 | 6.45 | 2 | 7.74
|  |  | P25 | 0.2 | 0.4 | 6.45 | 2 | 7.74
|  |  | P26 | 0.2 | 0.4 | 7.7 | 2 | 9.24
|  |  | P27 | 0.2 | 0.4 | 6.45 | 2 | 7.74
|  |  | P28 | 0.2 | 0.4 | 6.45 | 2 | 7.74
|  |  | P29 | 0.2 | 0.4 | 6.45 | 2 | 7.74
|  |  | P30 | 0.2 | 0.4 | 6.45 | 2 | 7.74
|  |  | P31 | 0.2 | 0.4 | 6.45 | 2 | 7.74
|  |  | P32 | 0.2 | 0.4 | 6.45 | 2 | 7.74
|  |  | P33 | 0.2 | 0.4 | 7.75 | 2 | 9.3
|  |  | P34 | 0.2 | 0.4 | 7.75 | 2 | 9.3
|  |  | P35 | 0.2 | 0.4 | 6.45 | 2 | 7.74
|  |  | P36 | 0.2 | 0.4 | 6.45 | 2 | 7.74
|  |  | P37 | 0.2 | 0.4 | 6.45 | 2 | 7.74
|  |  | P38 | 0.2 | 0.4 | 6.45 | 2 | 7.74
|  |  | P39 | 0.2 | 0.4 | 7.75 | 2 | 9.3
|  |  | P40 | 0.2 | 0.4 | 7.75 | 2 | 9.3
[7 empty] | Total | 344.22
3.2.3 | 103672 | SINAPI | CONCRETAGEM DE PILARES, FCK = 25 MPA, COM USO DE BOMBA - LANÇAMENTO, A DENSAMENTO E ACABAMENTO. AF_02/2022_PS | [6 empty] | Total | 22.948 | M3 | 22.948
TABELA DE PILARES
|  |  | Pilar | COMPRIMENTO (m) | LARGURA (m) | ALTURA (m) | m³
|  |  | P1 | 0.2 | 0.4 | 7.75 | 0.62
|  |  | P2 | 0.2 | 0.4 | 6.45 | 0.516
|  |  | P3 | 0.2 | 0.4 | 7.75 | 0.62
|  |  | P4 | 0.2 | 0.4 | 7.75 | 0.62
|  |  | P5 | 0.2 | 0.4 | 6.45 | 0.516
|  |  | P6 | 0.2 | 0.4 | 6.45 | 0.516
|  |  | P7 | 0.2 | 0.4 | 7.75 | 0.62
|  |  | P8 | 0.2 | 0.4 | 6.45 | 0.516
|  |  | P9 | 0.2 | 0.4 | 6.45 | 0.516
|  |  | P10 | 0.2 | 0.4 | 6.45 | 0.516
|  |  | P11 | 0.2 | 0.4 | 7.75 | 0.62
|  |  | P12 | 0.2 | 0.4 | 7.75 | 0.62
|  |  | P13 | 0.2 | 0.4 | 6.45 | 0.516
|  |  | P14 | 0.2 | 0.4 | 8.45 | 0.676
|  |  | P15 | 0.2 | 0.4 | 8.45 | 0.676
|  |  | P16 | 0.2 | 0.4 | 7.75 | 0.62
|  |  | P17 | 0.2 | 0.4 | 6.45 | 0.516
|  |  | P18 | 0.2 | 0.4 | 8.45 | 0.676
|  |  | P19 | 0.2 | 0.4 | 8.45 | 0.676
|  |  | P20 | 0.2 | 0.4 | 7.75 | 0.62
|  |  | P21 | 0.2 | 0.4 | 6.45 | 0.516
|  |  | P22 | 0.2 | 0.4 | 8.45 | 0.676
|  |  | P23 | 0.2 | 0.4 | 8.45 | 0.676
|  |  | P24 | 0.2 | 0.4 | 6.45 | 0.516
|  |  | P25 | 0.2 | 0.4 | 6.45 | 0.516
|  |  | P26 | 0.2 | 0.4 | 7.7 | 0.616
|  |  | P27 | 0.2 | 0.4 | 6.45 | 0.516
|  |  | P28 | 0.2 | 0.4 | 6.45 | 0.516
|  |  | P29 | 0.2 | 0.4 | 6.45 | 0.516
|  |  | P30 | 0.2 | 0.4 | 6.45 | 0.516
|  |  | P31 | 0.2 | 0.4 | 6.45 | 0.516
|  |  | P32 | 0.2 | 0.4 | 6.45 | 0.516
|  |  | P33 | 0.2 | 0.4 | 7.75 | 0.62
|  |  | P34 | 0.2 | 0.4 | 7.75 | 0.62
|  |  | P35 | 0.2 | 0.4 | 6.45 | 0.516
|  |  | P36 | 0.2 | 0.4 | 6.45 | 0.516
|  |  | P37 | 0.2 | 0.4 | 6.45 | 0.516
|  |  | P38 | 0.2 | 0.4 | 6.45 | 0.516
|  |  | P39 | 0.2 | 0.4 | 7.75 | 0.62
|  |  | P40 | 0.2 | 0.4 | 7.75 | 0.62
[6 empty] | total | 22.948
3.2.4 | 10.01.040 | CDHU | Armadura em barra de aço CA‐50 (A ou B) fyk = 500 MPa | [6 empty] | Total | 2019.424 | Kg | 2019.424
|  |  | Tx de aço | 88 Kg/m³
|  |  | volume (pilar) | 22.948 | m³
|  |  | aço | 2019.424 | Kg
3.2.5 | 10.01.060 | CDHU | Armadura em barra de aço CA‐60 (A ou B) fyk = 600 MPa | [6 empty] | Total | 504.856 | Kg | 504.856
|  |  | Tx de aço | 22 Kg/m³
|  |  | volume (pilar) | 22.948 | m³
|  |  | aço | 504.856 | Kg
3.3.1 | 92270 | SINAPI | FABRICAÇÃO DE FÔRMA PARA VIGAS, COM MADEIRA SERRADA, E = 25 MM. AF_09/2020 | [6 empty] | Total | 433.98 | m2 | 433.98
|  |  | Viga | COMPRIMENTO | LARGURA | ALTURA | 2xaltura | m²
|  |  | V101 | 5.78 | 0.2 | 0.4 | 0.8 | 5.78
|  |  | V102 | 4 | 0.2 | 0.4 | 0.8 | 4
|  |  | V103 | 5.38 | 0.2 | 0.4 | 0.8 | 5.38
|  |  | V104 | 4 | 0.2 | 0.4 | 0.8 | 4
|  |  | V105 | 5.58 | 0.2 | 0.4 | 0.8 | 5.58
|  |  | V106 | 4 | 0.2 | 0.4 | 0.8 | 4
|  |  | V107 | 5.58 | 0.2 | 0.4 | 0.8 | 5.58
|  |  | V108 | 4 | 0.2 | 0.4 | 0.8 | 4
|  |  | V109 | 5.58 | 0.2 | 0.4 | 0.8 | 5.58
|  |  | V110 | 4 | 0.2 | 0.4 | 0.8 | 4
|  |  | V111 | 5.38 | 0.2 | 0.4 | 0.8 | 5.38
|  |  | V112 | 4 | 0.2 | 0.4 | 0.8 | 4
|  |  | V113 | 5.38 | 0.2 | 0.4 | 0.8 | 5.38
|  |  | V114 | 3.38 | 0.2 | 0.4 | 0.8 | 3.38
|  |  | V115 | 5.18 | 0.2 | 0.4 | 0.8 | 5.18
|  |  | V116 | 3.38 | 0.2 | 0.4 | 0.8 | 3.38
|  |  | V117 | 3.6 | 0.2 | 0.4 | 0.8 | 3.6
|  |  | V118 | 5.18 | 0.2 | 0.4 | 0.8 | 5.18
|  |  | V119 | 3.6 | 0.2 | 0.4 | 0.8 | 3.6
|  |  | V120 | 4.51 | 0.2 | 0.4 | 0.8 | 4.51
|  |  | V121 | 1.83 | 0.2 | 0.4 | 0.8 | 1.83
|  |  | V122 | 4.7 | 0.2 | 0.4 | 0.8 | 4.7
|  |  | V123 | 5.36 | 0.2 | 0.4 | 0.8 | 5.36
|  |  | V124 | 3.8 | 0.2 | 0.4 | 0.8 | 3.8
|  |  | V125 | 4 | 0.2 | 0.4 | 0.8 | 4
|  |  | V126 | 4 | 0.2 | 0.4 | 0.8 | 4
|  |  | V127 | 2.76 | 0.2 | 0.4 | 0.8 | 2.76
|  |  | V128 | 2.74 | 0.2 | 0.4 | 0.8 | 2.74
|  |  | V129 | 2.8 | 0.2 | 0.4 | 0.8 | 2.8
|  |  | V130 | 2.36 | 0.2 | 0.4 | 0.8 | 2.36
|  |  | V131 | 5.36 | 0.2 | 0.4 | 0.8 | 5.36
|  |  | V132 | 3.5 | 0.2 | 0.4 | 0.8 | 3.5
|  |  | V133 | 3.8 | 0.2 | 0.4 | 0.8 | 3.8
|  |  | V134 | 4.11 | 0.2 | 0.4 | 0.8 | 4.11
|  |  | V135 | 2.76 | 0.2 | 0.4 | 0.8 | 2.76
|  |  | V136 | 2.54 | 0.2 | 0.4 | 0.8 | 2.54
|  |  | V137 | 3.57 | 0.2 | 0.4 | 0.8 | 3.57
|  |  | V138 | 5.16 | 0.2 | 0.4 | 0.8 | 5.16
|  |  | V139 | 3.7 | 0.2 | 0.4 | 0.8 | 3.7
|  |  | V140 | 3.9 | 0.2 | 0.4 | 0.8 | 3.9
|  |  | V141 | 4 | 0.2 | 0.4 | 0.8 | 4
|  |  | V142 | 2.76 | 0.2 | 0.4 | 0.8 | 2.76
|  |  | V143 | 2.54 | 0.2 | 0.4 | 0.8 | 2.54
|  |  | V144 | 2.8 | 0.2 | 0.4 | 0.8 | 2.8
|  |  | V145 | 5.89 | 0.2 | 0.4 | 0.8 | 5.89
|  |  | V146 | 5.16 | 0.2 | 0.4 | 0.8 | 5.16
|  |  | V147 | 3.4 | 0.2 | 0.4 | 0.8 | 3.4
|  |  | V148 | 3.9 | 0.2 | 0.4 | 0.8 | 3.9
|  |  | V149 | 4 | 0.2 | 0.4 | 0.8 | 4
|  |  | V150 | 2.76 | 0.2 | 0.4 | 0.8 | 2.76
|  |  | V151 | 2.64 | 0.2 | 0.4 | 0.8 | 2.64
|  |  | V152 | 2.7 | 0.2 | 0.4 | 0.8 | 2.7
[6 empty] | Subtotal terreo=pav1 |  | 206.79
|  |  | Vescada | 3.4 | 0.2 | 0.4 | 0.8 | 3.4
|  |  | Vático | 2.4 | 0.2 | 0.4 | 0.8 | 2.4
|  |  | Vático | 2.4 | 0.2 | 0.4 | 0.8 | 2.4
|  |  | Vático | 6.1 | 0.2 | 0.4 | 0.8 | 6.1
|  |  | Vático | 6.1 | 0.2 | 0.4 | 0.8 | 6.1
[7 empty] | Subtotal | 20.4
[6 empty] | Total Terreo +pav1 +escada+atico |  | 433.98
3.3.2 | 92446 | SINAPI | MONTAGEM E DESMONTAGEM DE FÔRMA DE VIGA, ESCORAMENTO COM PONTALETE DE MADEIRA, PÉ-DIREITO SIMPLES, EM MADEIRA SERRADA, 1 UTILIZAÇÃO. AF_09/2 020 | [6 empty] | Total | 433.98 | m2 | 433.98
|  |  | Viga | COMPRIMENTO | LARGURA | ALTURA | 2xaltura | m²
|  |  | V101 | 5.78 | 0.2 | 0.4 | 0.8 | 5.78
|  |  | V102 | 4 | 0.2 | 0.4 | 0.8 | 4
|  |  | V103 | 5.38 | 0.2 | 0.4 | 0.8 | 5.38
|  |  | V104 | 4 | 0.2 | 0.4 | 0.8 | 4
|  |  | V105 | 5.58 | 0.2 | 0.4 | 0.8 | 5.58
|  |  | V106 | 4 | 0.2 | 0.4 | 0.8 | 4
|  |  | V107 | 5.58 | 0.2 | 0.4 | 0.8 | 5.58
|  |  | V108 | 4 | 0.2 | 0.4 | 0.8 | 4
|  |  | V109 | 5.58 | 0.2 | 0.4 | 0.8 | 5.58
|  |  | V110 | 4 | 0.2 | 0.4 | 0.8 | 4
|  |  | V111 | 5.38 | 0.2 | 0.4 | 0.8 | 5.38
|  |  | V112 | 4 | 0.2 | 0.4 | 0.8 | 4
|  |  | V113 | 5.38 | 0.2 | 0.4 | 0.8 | 5.38
|  |  | V114 | 3.38 | 0.2 | 0.4 | 0.8 | 3.38
|  |  | V115 | 5.18 | 0.2 | 0.4 | 0.8 | 5.18
|  |  | V116 | 3.38 | 0.2 | 0.4 | 0.8 | 3.38
|  |  | V117 | 3.6 | 0.2 | 0.4 | 0.8 | 3.6
|  |  | V118 | 5.18 | 0.2 | 0.4 | 0.8 | 5.18
|  |  | V119 | 3.6 | 0.2 | 0.4 | 0.8 | 3.6
|  |  | V120 | 4.51 | 0.2 | 0.4 | 0.8 | 4.51
|  |  | V121 | 1.83 | 0.2 | 0.4 | 0.8 | 1.83
|  |  | V122 | 4.7 | 0.2 | 0.4 | 0.8 | 4.7
|  |  | V123 | 5.36 | 0.2 | 0.4 | 0.8 | 5.36
|  |  | V124 | 3.8 | 0.2 | 0.4 | 0.8 | 3.8
|  |  | V125 | 4 | 0.2 | 0.4 | 0.8 | 4
|  |  | V126 | 4 | 0.2 | 0.4 | 0.8 | 4
|  |  | V127 | 2.76 | 0.2 | 0.4 | 0.8 | 2.76
|  |  | V128 | 2.74 | 0.2 | 0.4 | 0.8 | 2.74
|  |  | V129 | 2.8 | 0.2 | 0.4 | 0.8 | 2.8
|  |  | V130 | 2.36 | 0.2 | 0.4 | 0.8 | 2.36
|  |  | V131 | 5.36 | 0.2 | 0.4 | 0.8 | 5.36
|  |  | V132 | 3.5 | 0.2 | 0.4 | 0.8 | 3.5
|  |  | V133 | 3.8 | 0.2 | 0.4 | 0.8 | 3.8
|  |  | V134 | 4.11 | 0.2 | 0.4 | 0.8 | 4.11
|  |  | V135 | 2.76 | 0.2 | 0.4 | 0.8 | 2.76
|  |  | V136 | 2.54 | 0.2 | 0.4 | 0.8 | 2.54
|  |  | V137 | 3.57 | 0.2 | 0.4 | 0.8 | 3.57
|  |  | V138 | 5.16 | 0.2 | 0.4 | 0.8 | 5.16
|  |  | V139 | 3.7 | 0.2 | 0.4 | 0.8 | 3.7
|  |  | V140 | 3.9 | 0.2 | 0.4 | 0.8 | 3.9
|  |  | V141 | 4 | 0.2 | 0.4 | 0.8 | 4
|  |  | V142 | 2.76 | 0.2 | 0.4 | 0.8 | 2.76
|  |  | V143 | 2.54 | 0.2 | 0.4 | 0.8 | 2.54
|  |  | V144 | 2.8 | 0.2 | 0.4 | 0.8 | 2.8
|  |  | V145 | 5.89 | 0.2 | 0.4 | 0.8 | 5.89
|  |  | V146 | 5.16 | 0.2 | 0.4 | 0.8 | 5.16
|  |  | V147 | 3.4 | 0.2 | 0.4 | 0.8 | 3.4
|  |  | V148 | 3.9 | 0.2 | 0.4 | 0.8 | 3.9
|  |  | V149 | 4 | 0.2 | 0.4 | 0.8 | 4
|  |  | V150 | 2.76 | 0.2 | 0.4 | 0.8 | 2.76
|  |  | V151 | 2.64 | 0.2 | 0.4 | 0.8 | 2.64
|  |  | V152 | 2.7 | 0.2 | 0.4 | 0.8 | 2.7
[6 empty] | Subtotal terreo=pav1 |  | 206.79
|  |  | Vescada | 3.4 | 0.2 | 0.4 | 0.8 | 3.4
|  |  | Vático | 2.4 | 0.2 | 0.4 | 0.8 | 2.4
|  |  | Vático | 2.4 | 0.2 | 0.4 | 0.8 | 2.4
|  |  | Vático | 6.1 | 0.2 | 0.4 | 0.8 | 6.1
|  |  | Vático | 6.1 | 0.2 | 0.4 | 0.8 | 6.1
[7 empty] | Subtotal | 20.4
[6 empty] | Total Terreo +pav1 +escada+atico |  | 433.98
3.3.3 | 103674 | SINAPI | CONCRETAGEM DE VIGAS E LAJES, FCK=25 MPA, PARA LAJES PREMOLDADAS COM USO DE BOMBA - LANÇAMENTO, ADENSAMENTO E ACABAMENTO. AF_02/2022_PS | [6 empty] | Total | 34.7184 | m³ | 34.7184
|  |  | Viga | COMPRIMENTO | LARGURA | ALTURA | m³
|  |  | V101 | 5.78 | 0.2 | 0.4 | 0.4624
|  |  | V102 | 4 | 0.2 | 0.4 | 0.32
|  |  | V103 | 5.38 | 0.2 | 0.4 | 0.4304
|  |  | V104 | 4 | 0.2 | 0.4 | 0.32
|  |  | V105 | 5.58 | 0.2 | 0.4 | 0.4464
|  |  | V106 | 4 | 0.2 | 0.4 | 0.32
|  |  | V107 | 5.58 | 0.2 | 0.4 | 0.4464
|  |  | V108 | 4 | 0.2 | 0.4 | 0.32
|  |  | V109 | 5.58 | 0.2 | 0.4 | 0.4464
|  |  | V110 | 4 | 0.2 | 0.4 | 0.32
|  |  | V111 | 5.38 | 0.2 | 0.4 | 0.4304
|  |  | V112 | 4 | 0.2 | 0.4 | 0.32
|  |  | V113 | 5.38 | 0.2 | 0.4 | 0.4304
|  |  | V114 | 3.38 | 0.2 | 0.4 | 0.2704
|  |  | V115 | 5.18 | 0.2 | 0.4 | 0.4144
|  |  | V116 | 3.38 | 0.2 | 0.4 | 0.2704
|  |  | V117 | 3.6 | 0.2 | 0.4 | 0.288
|  |  | V118 | 5.18 | 0.2 | 0.4 | 0.4144
|  |  | V119 | 3.6 | 0.2 | 0.4 | 0.288
|  |  | V120 | 4.51 | 0.2 | 0.4 | 0.3608
|  |  | V121 | 1.83 | 0.2 | 0.4 | 0.1464
|  |  | V122 | 4.7 | 0.2 | 0.4 | 0.376
|  |  | V123 | 5.36 | 0.2 | 0.4 | 0.4288
|  |  | V124 | 3.8 | 0.2 | 0.4 | 0.304
|  |  | V125 | 4 | 0.2 | 0.4 | 0.32
|  |  | V126 | 4 | 0.2 | 0.4 | 0.32
|  |  | V127 | 2.76 | 0.2 | 0.4 | 0.2208
|  |  | V128 | 2.74 | 0.2 | 0.4 | 0.2192
|  |  | V129 | 2.8 | 0.2 | 0.4 | 0.224
|  |  | V130 | 2.36 | 0.2 | 0.4 | 0.1888
|  |  | V131 | 5.36 | 0.2 | 0.4 | 0.4288
|  |  | V132 | 3.5 | 0.2 | 0.4 | 0.28
|  |  | V133 | 3.8 | 0.2 | 0.4 | 0.304
|  |  | V134 | 4.11 | 0.2 | 0.4 | 0.3288
|  |  | V135 | 2.76 | 0.2 | 0.4 | 0.2208
|  |  | V136 | 2.54 | 0.2 | 0.4 | 0.2032
|  |  | V137 | 3.57 | 0.2 | 0.4 | 0.2856
|  |  | V138 | 5.16 | 0.2 | 0.4 | 0.4128
|  |  | V139 | 3.7 | 0.2 | 0.4 | 0.296
|  |  | V140 | 3.9 | 0.2 | 0.4 | 0.312
|  |  | V141 | 4 | 0.2 | 0.4 | 0.32
|  |  | V142 | 2.76 | 0.2 | 0.4 | 0.2208
|  |  | V143 | 2.54 | 0.2 | 0.4 | 0.2032
|  |  | V144 | 2.8 | 0.2 | 0.4 | 0.224
|  |  | V145 | 5.89 | 0.2 | 0.4 | 0.4712
|  |  | V146 | 5.16 | 0.2 | 0.4 | 0.4128
|  |  | V147 | 3.4 | 0.2 | 0.4 | 0.272
|  |  | V148 | 3.9 | 0.2 | 0.4 | 0.312
|  |  | V149 | 4 | 0.2 | 0.4 | 0.32
|  |  | V150 | 2.76 | 0.2 | 0.4 | 0.2208
|  |  | V151 | 2.64 | 0.2 | 0.4 | 0.2112
|  |  | V152 | 2.7 | 0.2 | 0.4 | 0.216
[5 empty] | Subtotal terreo=pav1 |  | 16.5432
|  |  | Vescada | 3.4 | 0.2 | 0.4 | 0.272
|  |  | Vático | 2.4 | 0.2 | 0.4 | 0.192
|  |  | Vático | 2.4 | 0.2 | 0.4 | 0.192
|  |  | Vático | 6.1 | 0.2 | 0.4 | 0.488
|  |  | Vático | 6.1 | 0.2 | 0.4 | 0.488
[6 empty] | Subtotal | 1.632
[5 empty] | Total Terreo +pav1 +escada+atico |  | 34.7184
3.3.4 | 10.01.040 | CDHU | Armadura em barra de aço CA‐50 (A ou B) fyk = 500 MPa | [6 empty] | Total | 3055.2192 | Kg | 3055.2192
|  |  | Tx de aço | 88 Kg/m³
|  |  | volume (Viga) | 34.7184 | m³
|  |  | aço | 3055.2192 | Kg
3.3.5 | 10.01.060 | CDHU | Armadura em barra de aço CA‐60 (A ou B) fyk = 600 MPa | [6 empty] | Total | 763.8048 | Kg | 763.8048
|  |  | Tx de aço | 22 Kg/m³
|  |  | volume (Viga) | 34.7184 | m³
|  |  | aço | 763.8048 | Kg
3.3.6 | 101165 | SINAPI | ALVENARIA DE EMBASAMENTO COM BLOCO ESTRUTURAL DE CONCRETO, DE 14X19X29CM E ARGAMASSA DE ASSENTAMENTO COM PREPARO EM BETONEIRA. AF_05/2020 | [6 empty] | Total | 14.7576 | m³ | 14.7576
|  |  | comprimento (m) | 184.47
|  |  | largura (m) | 0.2
|  |  | altura (m) | 0.4
|  |  | Total (m³) | 14.7576
3.3.7 | 98557 | SINAPI | IMPERMEABILIZAÇÃO DE SUPERFÍCIE COM EMULSÃO ASFÁLTICA, 2 DEMÃOS AF_09/2023 | [6 empty] | Total | 184.47 | M2 | 184.47
|  |  | comprimento (m) | 184.47
|  |  | largura (m) | 0.2
|  |  | altura (m) | 0.4
|  |  | Total (m2) | 184.47 | *(2x altura + largura)x comprimento
3.4.1 | 13.01.150 | CDHU | Laje pré‐fabricada mista vigota treliçada/lajota cerâmica ‐ LT 16 (12+4) e capa com concreto de 25 Mpa | [6 empty] | Total | 558.54 | m² | 558.54
|  |  | laje | área
|  |  | L1 | 17.35
|  |  | L2 | 12
|  |  | L3 | 11.64
|  |  | L4 | 4.6
|  |  | L5 | 11.61
|  |  | L6 | 11.56
|  |  | L7 | 4.56
|  |  | L8 | 11.6
|  |  | L9 | 16.82
|  |  | L10 | 6.64
|  |  | L11 | 16.8
|  |  | L12 | 16.4
|  |  | L13 | 6.49
|  |  | L14 | 6.72
|  |  | L15 | 8.79
|  |  | L16 | 7.98
|  |  | L17 | 3.18
|  |  | L18 | 8
|  |  | L19 | 7.18
|  |  | L20 | 2.86
|  |  | L21 | 7.2
|  |  | L22 | 21.3
|  |  | L23 | 8.57
|  |  | L24 | 6.64
|  |  | L25 | 4.52
|  |  | L26 | 4.75
|  |  | L27 | 19.31
|  |  | Subtotal pav1 | 265.07
|  |  | Pav 2 | 265.07
|  |  | L escada | 14
|  |  | L ático | 14.4
|  |  | total | 558.54
3.4.2 | 10.02.020 | CDHU | Armadura em tela soldada de aço | [6 empty] | Total | 491.5152 | Kg | 491.5152
|  |  | Tx de aço | 22 Kg/m³
|  |  | volume laje | 22.3416 | m³
|  |  | aço | 491.5152 | Kg
3.5.1 | 96523 | SINAPI | ESCAVAÇÃO MANUAL PARA BLOCO DE COROAMENTO OU SAPATA (INCLUINDO ESCAVAÇÃO PARA COLOCAÇÃO DE FÔRMAS). AF_01/2024 | [6 empty] | Total | 14.704 | M3 | 14.704
MURO DE ARRIMO
|  |  | extensão muro | 36.76 | m
|  |  | base | 1 | m
|  |  | altura | 0.4 | m
|  |  | Total | 14.704 | m³
3.5.2 | 101174 | SINAPI | ESTACA BROCA DE CONCRETO, DIÂMETRO DE 25CM, ESCAVAÇÃO MANUAL COM TRADO CONCHA, COM ARMADURA DE ARRANQUE. AF_05/2020 | [6 empty] | Total | 180 | M | 180
|  |  | Qtd | 30
|  |  | Profundidade (m) | 6
|  |  | Total | 180
3.5.3 | 95877 | SINAPI | TRANSPORTE COM CAMINHÃO BASCULANTE DE 18 M², EM VIA URBANA PAVIMENTADA, DMT ATÉ 30 KM | [6 empty] | Total | 240.003 | M3XKM | 240.003
Estaca
|  |  | área estaca (25 cm) | 0.05
|  |  | profundidade | 180
|  |  | Volume escavado estaca (m³) | 9
|  |  | Volume bloco/sapata (m³) | 14.704
|  |  | Soma Volume x empolamento(1,25)*distancia até bota fora | 240.003
3.5.4 | 05.09.007 | CDHU | Taxa de destinação de resíduo sólido em aterro, tipo solo/terra | [6 empty] | Total | 240.003 | M3 | 240.003
|  |  | Volume transportado (m³) | 240.003
3.5.5 | 09.01.020 | CDHU | Forma em madeira comum para fundação | [6 empty] | Total | 29.408 | M2 | 29.408
|  |  | extensão | 36.76 | m
|  |  | altura | 0.4 | m
|  |  | lados | 2
|  |  | Subtotal | 29.408 | m2
3.5.6 | 09.01.030 | CDHU | Forma em madeira comum para estrutura | [6 empty] | Total | 257.32 | M2 | 257.32
|  |  | extensão | 36.76 | m
|  |  | altura | 3.5 | m
|  |  | lados | 2
|  |  | Subtotal | 257.32 | m2
3.5.7 | 11.18.040 | CDHU | Lastro de pedra britada | [6 empty] | Total | 1.838 | M3 | 1.838
|  |  | extensão muro | 36.76 | m
|  |  | base | 1 | m
|  |  | espessura | 0.05 | m
|  |  | Total | 1.838 | m³
3.5.8 | 03-003-021 | SIURB EDIF | CONCRETO FCK = 30,0MPA - USINADO | [6 empty] | Total | 40.436 | M3 | 40.436
Sapata
|  |  | extensão | 36.76 | m
|  |  | largura | 1 | m
|  |  | altura | 0.4 | m
|  |  | Subtotal | 14.704 | m³
Muro
|  |  | extensão | 36.76 | m
|  |  | lagura | 0.2 | m
|  |  | altura | 3.5 | m
|  |  | Subtotal | 25.732 | m³
|  |  | Total | 40.436 | m³
3.5.9 | 10.01.040 | CDHU | Armadura em barra de aço CA‐50 (A ou B) fyk = 500 MPa | [6 empty] | Total | 3558.368 | Kg | 3558.368
|  |  | Tx de aço | 88 Kg/m³
|  |  | volume | 40.436 | m³
|  |  | aço | 3558.368 | Kg
3.5.10 | 10.01.060 | CDHU | Armadura em barra de aço CA‐60 (A ou B) fyk = 600 MPa | [6 empty] | Total | 889.592 | Kg | 889.592
|  |  | Tx de aço | 22 Kg/m³
|  |  | volume | 40.436 | m³
|  |  | aço | 889.592 | Kg
3.5.11 | 07-019-000 | SIURB INFRA | BARBACANS DE TUBOS DE PVC - DIÂMETRO 4" | [6 empty] | Total | 80 | und | 80
|  |  | Qtd | 80
3.5.12 | 17-001-081 | SIURB EDIF | FV.14 - MURETA DE ARRIMO EM BLOCOS DE CONCRETO H=1,00M - CHAPISCADO | [6 empty] | Total | 49.7 | m | 49.7
|  |  | comprimento (m) divisa com as casas | 49.7
|  |  | Total | 49.7
4 |  |  | VEDAÇÃO
4.1 | 103320 | SINAPI | ALVENARIA DE VEDAÇÃO DE BLOCOS VAZADOS DE CONCRETO DE 19X19X39 CM (ESPESSURA 19 CM) E ARGAMASSA DE ASSENTAMENTO COM PREPARO EM BETONEIRA. AF_12/2021 | [6 empty] | Total | 380.91 | m² | 380.91
m²
|  |  | paredes externas pav terreo | 138.04
|  |  | paredes externas 1º pav | 147.83
|  |  | muro de divisa | 95.04
|  |  | Total | 380.91
4.2 | 103324 | SINAPI | ALVENARIA DE VEDAÇÃO DE BLOCOS CERÂMICOS FURADOS NA VERTICAL DE 14X19X39 CM (ESPESSURA 14 CM) E ARGAMASSA DE ASSENTAMENTO COM PREPARO EM BETONEIRA. AF_12/2021 | [6 empty] | Total | 821.75 | m² | 821.75
m²
|  |  | paredes internas pav terreo | 313.5
|  |  | paredes internas 1º pav | 354.8
|  |  | platimbanda + atico | 153.45
|  |  | Total | 821.75
4.3 | 96370 | SINAPI | PAREDE COM PLACAS DE GESSO ACARTONADO (DRYWALL), PARA USO INTERNO, COM UMA FACE SIMPLES E ESTRUTURA METÁLICA COM GUIAS SIMPLES, SEM VÃOS. AF_06/2017_PS | [6 empty] | Total | 72.8 | m² | 72.8
|  |  | comprimento (m) | 26
|  |  | altura (m) | 2.8
|  |  | Total (m²) | 72.8
4.4 | 14.30.010 | CDHU | Divisória em placas de granito com espessura de 3 cm | [6 empty] | Total | 76 | m2 | 76
Divisória de banheiros e sanitários em granito
|  |  | Ambiente | comprimento | altura | qtd | m²
|  |  | WC Fem Terreo | 1.5 | 2 | 3 | 9
|  |  | WC Masc Terreo | 1.5 | 2 | 3 | 9
|  |  | WC sala 1 | 1 | 2 | 4 | 8
|  |  | WC sala 2 ,4 | 1 | 2 | 4 | 8
|  |  | WC sala 3,5 | 1 | 2 | 4 | 8
|  |  | WC sala 6,8 | 1 | 2 | 4 | 8
|  |  | WC sala 7 | 1 | 2 | 4 | 8
|  |  | WC Fem 1 pav | 1.5 | 2 | 3 | 9
|  |  | WC Masc 1 pav | 1.5 | 2 | 3 | 9
[6 empty] | TOTAL | 76
4.5 | 93190 | SINAPI | VERGA MOLDADA IN LOCO COM UTILIZAÇÃO DE BLOCOS CANALETA PARA JANELAS COM ATÉ 1,5 M DE VÃO. AF_03/2016 | [6 empty] | Total | 4.3 | m | 4.3
|  |  |  | qtd |  | vão (m) | Verga (m) | m
|  |  | J Terreo | 1 | j | 1.2 | 1.5 | 1.5
|  |  | J Terreo | 2 | j | 1.1 | 1.4 | 2.8
[7 empty] | Total | 4.3
4.6 | 93191 | SINAPI | VERGA MOLDADA IN LOCO COM UTILIZAÇÃO DE BLOCOS CANALETA, ESPESSURA DE *20* CM. AF_03/2024 | [6 empty] | Total | 76.292 | m | 76.292
|  |  |  | qtd |  | vão (m) | Verga (m) | m
|  |  | J1 terreo | 2 | j | 1.68 | 2.016 | 4.032
|  |  | Janelas terreo |  |  |  |  | 25.97
|  |  | Janelas 1 pav |  |  |  |  | 46.29
[7 empty] | Total | 76.292
4.7 | 93192 | SINAPI | VERGA MOLDADA IN LOCO COM UTILIZAÇÃO DE BLOCOS CANALETA PARA PORTAS COM ATÉ 1,5 M DE VÃO. AF_03/2016 | [6 empty] | Total | 40.9 | m | 40.9
|  |  |  | Qtd |  | vão | Verga | M
|  |  | P1 Terreo | 13 | p | 0.9 | 1.2 | 15.6
|  |  | P2 Terreo | 1 | p | 0.7 | 1 | 1
|  |  | P3 Terreo | 1 | p | 1.4 | 1.7 | 1.7
|  |  | P1 1 pav | 13 | P | 0.9 | 1.2 | 15.6
|  |  | P2 1 pav | 7 | P | 0.7 | 1 | 7
[7 empty] | Total | 40.9
4.10 | 93199 | SINAPI | CONTRAVERGA MOLDADA IN LOCO COM UTILIZAÇÃO DE BLOCOS CANALETA, ESPESSURA DE *20* CM. AF_03/2024 | [6 empty] | Total | 76.964 | m | 76.964
|  |  |  | qtd |  | vão (m) |  | Contraverga (m) | m
|  |  | J1 terreo | 2 | j | 1.68 |  | 2.352 | 4.704
|  |  | Janelas terreo | [5 empty] | 25.97
|  |  | Janelas 1 pav | [5 empty] | 46.29
[8 empty] | Total | 76.964
4.11 | 93201 | SINAPI | FIXAÇÃO (ENCUNHAMENTO) DE ALVENARIA DE VEDAÇÃO COM ARGAMASSA APLICADA COM COLHER. AF_03/2016 | [6 empty] | Total | 407.8 | m | 407.8
M
|  |  | Total | 407.8
4.12 | 93205 | SINAPI | CINTA DE AMARRAÇÃO DE ALVENARIA MOLDADA IN LOCO COM UTILIZAÇÃO DE BLOCOS CANALETA, ESPESSURA DE *20* CM. AF_03/2024 | [6 empty] | Total | 173.2 | m | 173.2
m
|  |  | Platibanda | 78.16
|  |  | muro de divisa | 95.04
|  |  | Total | 173.2
4.13 | 101162 | SINAPI | ALVENARIA DE VEDAÇÃO COM ELEMENTO VAZADO DE CERÂMICA (COBOGÓ) DE 7X20X20CM E ARGAMASSA DE ASSENTAMENTO COM PREPARO EM BETONEIRA. AF_05/2020 | [6 empty] | Total | 30.14 | m | 30.14
m²
|  |  | área (refeitorio) | 30.14
|  |  | Total | 30.14
5 |  |  | ESQUADRIAS
5.1.1 | 90795 | SINAPI | KIT DE PORTA-PRONTA DE MADEIRA EM ACABAMENTO MELAMÍNICO BRANCO, FOLHA LEVE OU MÉDIA, E BATENTE METÁLICO, 70X210CM, FIXAÇÃO COM ARGAMASSA - F ORNECIMENTO E INSTALAÇÃO. AF_12/2019 | [6 empty] | Total | 9 | und | 9
|  |  | Ambiente | Qtd
|  |  | almoxarifado 2 | 1
|  |  | WC sala 2,4 | 2
|  |  | WC sala 3,5 | 2
|  |  | WC sala 6,8 | 2
|  |  | WC sala 7 | 2
|  |  | Total | 9
5.1.2 | 90796 | SINAPI | KIT DE PORTA-PRONTA DE MADEIRA EM ACABAMENTO MELAMÍNICO BRANCO, FOLHA LEVE OU MÉDIA, E BATENTE METÁLICO, 90X210CM, FIXAÇÃO COM ARGAMASSA - F ORNECIMENTO E INSTALAÇÃO. AF_12/2019 | [6 empty] | Total | 26 | und | 26
|  |  | Ambiente | Qtd
|  |  | Secretaria | 1
|  |  | Diretoria | 1
|  |  | Sala dos professores | 1
|  |  | WC PCD adulto terreo | 1
|  |  | WC fem adulto terreo | 1
|  |  | Cozinha | 1
|  |  | Despensa | 1
|  |  | WC Masc adulto terreo | 1
|  |  | WC infantil PCD | 1
|  |  | WC sala 1 | 1
|  |  | Almoxarifado 1 | 1
|  |  | Depósito | 1
|  |  | Sala 1 | 1
|  |  | Sala 2 | 1
|  |  | Sala 3 | 1
|  |  | Sala 4 | 1
|  |  | Sala 5 | 1
|  |  | Sala 6 | 1
|  |  | Sala 7 | 1
|  |  | Sala 8 | 1
|  |  | Wc PCD infantil 1 pav | 1
|  |  | Sala multiuso | 1
|  |  | Wc PCD adulto 1 pav | 1
|  |  | WC Masc 1 pav | 1
|  |  | WC fem 1 pav | 1
|  |  | Almoxarifado 3 | 1
|  |  | Total | 26
5.2.1 | 100874 | SINAPI | PUXADOR PARA PCD, FIXADO NA PORTA - FORNECIMENTO E INSTALAÇÃO. AF_01/2020 | [6 empty] | Total | 4 | und | 4
|  |  | Ambiente | Qtd
|  |  | WC PCD adulto terreo | 1
|  |  | WC infantil PCD | 1
|  |  | Wc PCD infantil 1 pav | 1
|  |  | Wc PCD adulto 1 pav | 1
|  |  | Total | 4
5.2.2 | 05.81.056 | FDE | Chapa metalica (alumínio) 0,8x0,4m, e= 1mm para as portas -CHAPA LAMINADO MELAMINICO ACAB TEXTURIZADO E=1MM | [6 empty] | Total | 22.4 | m² | 22.4
|  |  | Chapa (80x40) | 0.64 | m² | p/ porta
[5 empty] | almoxarifado 2 | 1 | und | 0.64 | m²
[5 empty] | WC sala 2,4 | 2 | und | 1.28 | m²
[5 empty] | WC sala 3,5 | 2 | und | 1.28 | m²
[5 empty] | WC sala 6,8 | 2 | und | 1.28 | m²
[5 empty] | WC sala 7 | 2 | und | 1.28 | m²
[5 empty] | Secretaria | 1 | und | 0.64 | m²
[5 empty] | Diretoria | 1 | und | 0.64 | m²
[5 empty] | Sala dos professores | 1 | und | 0.64 | m²
[5 empty] | WC PCD adulto terreo | 1 | und | 0.64 | m²
[5 empty] | WC fem adulto terreo | 1 | und | 0.64 | m²
[5 empty] | Cozinha | 1 | und | 0.64 | m²
[5 empty] | Despensa | 1 | und | 0.64 | m²
[5 empty] | WC Masc adulto terreo | 1 | und | 0.64 | m²
[5 empty] | WC infantil PCD | 1 | und | 0.64 | m²
[5 empty] | WC sala 1 | 1 | und | 0.64 | m²
[5 empty] | Almoxarifado 1 | 1 | und | 0.64 | m²
[5 empty] | Depósito | 1 | und | 0.64 | m²
[5 empty] | Sala 1 | 1 | und | 0.64 | m²
[5 empty] | Sala 2 | 1 | und | 0.64 | m²
[5 empty] | Sala 3 | 1 | und | 0.64 | m²
[5 empty] | Sala 4 | 1 | und | 0.64 | m²
[5 empty] | Sala 5 | 1 | und | 0.64 | m²
[5 empty] | Sala 6 | 1 | und | 0.64 | m²
[5 empty] | Sala 7 | 1 | und | 0.64 | m²
[5 empty] | Sala 8 | 1 | und | 0.64 | m²
[5 empty] | Wc PCD infantil 1 pav | 1 | und | 0.64 | m²
[5 empty] | Sala multiuso | 1 | und | 0.64 | m²
[5 empty] | Wc PCD adulto 1 pav | 1 | und | 0.64 | m²
[5 empty] | WC Masc 1 pav | 1 | und | 0.64 | m²
[5 empty] | WC fem 1 pav | 1 | und | 0.64 | m²
[5 empty] | Almoxarifado 3 | 1 | und | 0.64 | m²
[7 empty] | Total | 22.4
5.3.1 | 100702 | SINAPI | PORTA DE CORRER DE ALUMÍNIO, COM DUAS FOLHAS PARA VIDRO, INCLUSO VIDRO LISO INCOLOR, FECHADURA E PUXADOR, SEM ALIZAR. AF_12/2019 | [6 empty] | Total | 12.5 | m2 | 12.5
|  |  | Entrada | m
|  |  | Comprimento | 5
|  |  | altura | 2.5
|  |  | Total (m2) | 12.5
5.4.1 | 25.01.030 | CDHU | Caixilho em alumínio basculante com vidro, linha comercial | [6 empty] | Total | 78.56 | m2 | 78.56
|  |  | Ambiente | m2
|  |  | Secretaria | 3.36
|  |  | Diretoria | 3.36
|  |  | Sala dos professores | 5.04
|  |  | WC PCD adulto terreo | 0.92
|  |  | WC fem adulto terreo | 1.38
|  |  | Cozinha | 5.04
|  |  | Despensa | 1.68
|  |  | WC Masc adulto terreo | 1.38
|  |  | WC infantil PCD | 0.92
|  |  | WC sala 1 | 0.92
|  |  | Almoxarifado 2 | 2.52
|  |  | Sala 1 | 6.72
|  |  | Sala 2 | 4.2
|  |  | Sala 3 | 4.2
|  |  | Sala 4 | 4.2
|  |  | Sala 5 | 4.2
|  |  | Sala 6 | 5.04
|  |  | Sala 7 | 5.04
|  |  | Sala 8 | 4.2
|  |  | Wc PCD infantil 1 pav | 0.92
|  |  | Sala multiuso | 5.04
|  |  | Wc PCD adulto 1 pav | 0.92
|  |  | WC Masc 1 pav | 1.38
|  |  | WC fem 1 pav | 1.38
|  |  | WC sala 2,4 | 0.92
|  |  | WC sala 3,5 | 0.92
|  |  | WC sala 6,8 | 1.38
|  |  | WC sala 7 | 1.38
|  |  | Total | 78.56
5.5.1 | 26.04.010 | CDHU | Espelho em vidro cristal liso, espessura de 4 mm | [6 empty] | Total | 12.96 | m2 | 12.96
|  |  | Ambiente | dimensão (m2) | Qtd | m2
|  |  | WC PCD adulto terreo (60x80) | 0.48 | 1 | 0.48
|  |  | WC fem adulto terreo (60x80) | 0.48 | 2 | 0.96
|  |  | WC Masc adulto terreo (60x80) | 0.48 | 2 | 0.96
|  |  | WC infantil PCD Terreo (60x80) | 0.48 | 1 | 0.48
|  |  | WC sala 1 (60x80) | 0.48 | 3 | 1.44
|  |  | WC sala 2,4 (60x80) | 0.48 | 3 | 1.44
|  |  | WC sala 3,5 (60x80) | 0.48 | 3 | 1.44
|  |  | WC sala 6,8 (60x80) | 0.48 | 3 | 1.44
|  |  | WC sala 7 | 0.48 | 3 | 1.44
|  |  | Wc PCD adulto 1 pav (60x80) | 0.48 | 1 | 0.48
|  |  | Wc PCD infantil 1 pav (60x80) | 0.48 | 1 | 0.48
|  |  | WC Masc 1 pav (60x80) | 0.48 | 2 | 0.96
|  |  | WC fem 1 pav (60x80) | 0.48 | 2 | 0.96
[5 empty] | Total | 12.96
5.6.1 | 34.05.260 | CDHU | Gradil em aço galvanizado eletrofundido, malha 65 x 132 mm e pintura eletrostática | [6 empty] | Total | 142.56 | m2 | 142.56
muro de divisa
|  |  | Comprimento | 95.04
|  |  | altura | 1.5
|  |  | Total | 142.56
5.6.2 | 34.05.290 | CDHU | Portão de abrir em grade de aço galvanizado eletrofundida, malha 65 x 132 mm, e pintura eletrostática | [6 empty] | Total | 8.16 | m2 | 8.16
Entrada
|  |  | Comprimento(m) | 3.4
|  |  | altura (m) | 2.4
|  |  | Total (m2) | 8.16
5.6.3 | 24.02.054 | CDHU | Porta corta‐fogo classe P.90, com barra antipânico numa face e maçaneta na outra, completa | [6 empty] | Total | 3.36 | m2 | 3.36
Entrada
|  |  | Comprimento(m) | 1.4
|  |  | altura (m) | 2.4
|  |  | Total (m2) | 3.36
6 |  |  | SISTEMA DE COBERTURA
6.1 | 92543 | SINAPI | TRAMA DE MADEIRA COMPOSTA POR TERÇAS PARA TELHADOS DE ATÉ 2 ÁGUAS PARA TELHA ONDULADA DE FIBROCIMENTO, METÁLICA, PLÁSTICA OU TERMOACÚSTICA, INCLUSO TRANSPORTE VERTICAL. AF_07/2019 | [6 empty] | Total | 303.74 | m2 | 303.74
|  |  | área de projeção | 303.74 | m2
6.2 | 92562 | SINAPI | FABRICAÇÃO E INSTALAÇÃO DE TESOURA INTEIRA EM MADEIRA NÃO APARELHADA,VÃO DE 10 M, PARA TELHA ONDULADA DE FIBROCIMENTO, METÁLICA, PLÁSTICA O U TERMOACÚSTICA, INCLUSO IÇAMENTO. AF_07/2019 | [6 empty] | Total | 15 | und | 15
|  |  | unidades | 15
6.3 | 16.12.060 | CDHU | Telhamento em chapa de aço pré‐pintada com epóxi e poliéster, perfil trapezoidal, com espessura de 0,50 mm e altura de 40 mm | [6 empty] | Total | 301.5 | und | 301.5
|  |  | área de telhamento com inclinação | 301.5 | m2
6.4 | 94229 | SINAPI | CALHA EM CHAPA DE AÇO GALVANIZADO NÚMERO 24, DESENVOLVIMENTO DE 100 CM , INCLUSO TRANSPORTE VERTICAL. AF_07/2019 | [6 empty] | Total | 39.5 | m | 39.5
|  |  | comprimento | 39.5 | m
6.5 | 16.33.052 | CDHU | Calha, rufo, afins em chapa galvanizada nº 24 ‐ corte 0,50 m | [6 empty] | Total | 133.67 | m | 133.67
|  |  | comprimento platibanda | 104.84 | m
|  |  | Comprimento telhado | 28.83 | m
|  |  | total | 133.67
7 |  |  | IMPERMEABILIZAÇÃO
7.1 | 98562 | SINAPI | IMPERMEABILIZAÇÃO DE PISO COM ARGAMASSA DE CIMENTO E AREIA, COM ADITIVIO IMPERMEABILIZANTE, E = 1,5CM. AF_09/2023 | [6 empty] | Total | 6.8 | m² | 6.8
|  |  | Ambiente | área (m2)
|  |  | WC PCD adulto terreo | 6.8
|  |  | WC fem adulto terreo | 8.4
|  |  | WC Masc adulto terreo | 8.4
|  |  | WC infantil PCD Terreo | 6.64
|  |  | WC sala 1 | 10
|  |  | WC sala 2,4 | 10
|  |  | WC sala 3,5 | 10
|  |  | WC sala 6,8 | 10
|  |  | WC sala 7 | 10
|  |  | Wc PCD adulto 1 pav | 6.64
|  |  | Wc PCD infantil 1 pav | 8
|  |  | WC Masc 1 pav | 8.32
|  |  | WC fem 1 pav | 9.06
|  |  | Cozinha | 16.16
|  |  | Despensa | 8
|  |  | Total | 136.42
7.2 | 98557 | SINAPI | IMPERMEABILIZAÇÃO DE SUPERFÍCIE COM EMULSÃO ASFÁLTICA, 2 DEMÃOS AF_06/2018 | [6 empty] | Total | 303.74 | m² | 303.74
área (m²)
|  |  | Telhado | 303.74
8 |  |  | REVESTIMENTO
8.1 | 17.02.020 | CDHU | Chapisco | [6 empty] | Total | 2119.044 | m² | 2119.044
|  |  | Ambiente | Perimetro | Altura | Desconto |  | área (m²)
[6 empty] | Porta | Janela
|  |  | Secretaria | 13.6 | 2.8 | 1.89 | 3.36 | 32.83
|  |  | Diretoria | 14 | 2.8 | 1.89 | 3.36 | 33.95
|  |  | Sala dos professores | 16.4 | 2.8 | 1.89 | 5.04 | 38.99
|  |  | WC PNE | 11.4 | 2.8 | 1.89 | 0.92 | 29.11
|  |  | WC fem | 12.2 | 2.8 | 1.89 | 1.38 | 30.89
|  |  | WC masc | 12.2 | 2.8 | 1.89 | 1.38 | 30.89
|  |  | Refeitório | 14.77 | 2.8 | 5.67 |  | 35.686
|  |  | Cozinha | 16.2 | 2.8 | 3.78 | 5.04 | 36.54
|  |  | Despensa | 12 | 2.8 | 1.89 | 1.68 | 30.03
|  |  | Sala 1 | 18.72 | 2.8 | 1.89 | 6.72 | 43.806
|  |  | WC PNE inf | 11.32 | 2.8 | 1.89 | 0.92 | 28.886
|  |  | WC infantil | 13 | 2.8 | 1.89 | 1.38 | 33.13
|  |  | Almoxarifado 1 | 10.72 | 2.8 | 1.89 |  | 28.126
|  |  | Almoxarifado 2 | 12.3 | 2.8 | 1.47 | 2.52 | 30.45
|  |  | Corredor | 50.68 | 2.8 | 17.64 |  | 124.264
|  |  | escada | 17.34 | 1.5 |  |  | 26.01
|  |  | Sala 2 | 16 | 2.8 | 3.36 | 4.2 | 37.24
|  |  | WC inf (2;4) | 13 | 2.8 | 2.94 | 0.92 | 32.54
|  |  | Sala 4 | 16 | 2.8 | 3.36 | 4.2 | 37.24
|  |  | Sala 6 | 16.2 | 2.8 | 3.36 | 4.2 | 37.8
|  |  | WC inf (6;8) | 13 | 2.8 | 2.94 | 1.38 | 32.08
|  |  | Sala 8 | 16 | 2.8 | 3.36 | 4.2 | 37.24
|  |  | Sala multiuso | 18.72 | 2.8 | 1.89 | 5.04 | 45.486
|  |  | Sala 3 | 16 | 2.8 | 3.36 | 4.2 | 37.24
|  |  | WC inf (3;5) | 13 | 2.8 | 2.94 | 1.38 | 32.08
|  |  | Sala 5 | 16 | 2.8 | 3.36 | 4.2 | 37.24
|  |  | Sala 7 | 16.2 | 2.8 | 3.36 | 5.04 | 36.96
|  |  | WC inf (7) | 13 | 2.8 | 1.47 | 1.38 | 33.55
|  |  | WC pne inf | 12 | 2.8 | 1.89 | 0.92 | 30.79
|  |  | WC pne adulto | 11.32 | 2.8 | 1.89 | 0.92 | 28.886
|  |  | WC masc | 12.16 | 2.8 | 1.89 | 1.38 | 30.778
|  |  | WC fem | 12.3 | 2.8 | 1.89 | 1.38 | 31.17
|  |  | escada | 17.34 | 1.5 |  |  | 26.01
|  |  | Almoxarifado 3 | 10.87 | 2.8 |  |  | 30.436
|  |  | Circulação | 71.49 | 2.8 | 24.57 |  | 175.602
|  |  | ático | 32 | 2.8 |  |  | 89.6
|  |  | externo | 84.64 | 7.7 | 42.64 | 78.64 | 530.448
|  |  | muro de divisa | 95.04 | 1 |  |  | 95.04
|  |  | *área = perimetro x altura - desconto |  |  | TOTAL |  | 2119.044
8.2 | 17.02.120 | CDHU | Emboço comum | [6 empty] | Total | 2119.044 | m² | 2119.044
|  |  | Ambiente | Perimetro | Altura | Desconto |  | área (m²)
[6 empty] | Porta | Janela
|  |  | Secretaria | 13.6 | 2.8 | 1.89 | 3.36 | 32.83
|  |  | Diretoria | 14 | 2.8 | 1.89 | 3.36 | 33.95
|  |  | Sala dos professores | 16.4 | 2.8 | 1.89 | 5.04 | 38.99
|  |  | WC PNE | 11.4 | 2.8 | 1.89 | 0.92 | 29.11
|  |  | WC fem | 12.2 | 2.8 | 1.89 | 1.38 | 30.89
|  |  | WC masc | 12.2 | 2.8 | 1.89 | 1.38 | 30.89
|  |  | Refeitório | 14.77 | 2.8 | 5.67 |  | 35.686
|  |  | Cozinha | 16.2 | 2.8 | 3.78 | 5.04 | 36.54
|  |  | Despensa | 12 | 2.8 | 1.89 | 1.68 | 30.03
|  |  | Sala 1 | 18.72 | 2.8 | 1.89 | 6.72 | 43.806
|  |  | WC PNE inf | 11.32 | 2.8 | 1.89 | 0.92 | 28.886
|  |  | WC infantil | 13 | 2.8 | 1.89 | 1.38 | 33.13
|  |  | Almoxarifado 1 | 10.72 | 2.8 | 1.89 |  | 28.126
|  |  | Almoxarifado 2 | 12.3 | 2.8 | 1.47 | 2.52 | 30.45
|  |  | Corredor | 50.68 | 2.8 | 17.64 |  | 124.264
|  |  | escada | 17.34 | 1.5 |  |  | 26.01
|  |  | Sala 2 | 16 | 2.8 | 3.36 | 4.2 | 37.24
|  |  | WC inf (2;4) | 13 | 2.8 | 2.94 | 0.92 | 32.54
|  |  | Sala 4 | 16 | 2.8 | 3.36 | 4.2 | 37.24
|  |  | Sala 6 | 16.2 | 2.8 | 3.36 | 4.2 | 37.8
|  |  | WC inf (6;8) | 13 | 2.8 | 2.94 | 1.38 | 32.08
|  |  | Sala 8 | 16 | 2.8 | 3.36 | 4.2 | 37.24
|  |  | Sala multiuso | 18.72 | 2.8 | 1.89 | 5.04 | 45.486
|  |  | Sala 3 | 16 | 2.8 | 3.36 | 4.2 | 37.24
|  |  | WC inf (3;5) | 13 | 2.8 | 2.94 | 1.38 | 32.08
|  |  | Sala 5 | 16 | 2.8 | 3.36 | 4.2 | 37.24
|  |  | Sala 7 | 16.2 | 2.8 | 3.36 | 5.04 | 36.96
|  |  | WC inf (7) | 13 | 2.8 | 1.47 | 1.38 | 33.55
|  |  | WC pne inf | 12 | 2.8 | 1.89 | 0.92 | 30.79
|  |  | WC pne adulto | 11.32 | 2.8 | 1.89 | 0.92 | 28.886
|  |  | WC masc | 12.16 | 2.8 | 1.89 | 1.38 | 30.778
|  |  | WC fem | 12.3 | 2.8 | 1.89 | 1.38 | 31.17
|  |  | escada | 17.34 | 1.5 |  |  | 26.01
|  |  | Almoxarifado 3 | 10.87 | 2.8 |  |  | 30.436
|  |  | Circulação | 71.49 | 2.8 | 24.57 |  | 175.602
|  |  | ático | 32 | 2.8 |  |  | 89.6
|  |  | externo | 84.64 | 7.7 | 42.64 | 78.64 | 530.448
|  |  | muro de divisa | 95.04 | 1 |  |  | 95.04
|  |  | *área = perimetro x altura - desconto |  |  | TOTAL |  | 2119.044
8.3 | 17.02.220 | CDHU | Reboco | [6 empty] | Total | 1647.694 | m² | 1647.694
|  |  | Ambiente | Perimetro | Altura | Desconto |  | área (m²)
[6 empty] | Porta | Janela
|  |  | Secretaria | 13.6 | 2.8 | 1.89 | 3.36 | 32.83
|  |  | Diretoria | 14 | 2.8 | 1.89 | 3.36 | 33.95
|  |  | Sala dos professores | 16.4 | 2.8 | 1.89 | 5.04 | 38.99
|  |  | Refeitório | 14.77 | 2.8 | 5.67 |  | 35.686
|  |  | Sala 1 | 18.72 | 2.8 | 1.89 | 6.72 | 43.806
|  |  | Almoxarifado 1 | 10.72 | 2.8 | 1.89 |  | 28.126
|  |  | Almoxarifado 2 | 12.3 | 2.8 | 1.47 | 2.52 | 30.45
|  |  | Corredor | 50.68 | 2.8 | 17.64 |  | 124.264
|  |  | escada | 17.34 | 1.5 |  |  | 26.01
|  |  | Sala 2 | 16 | 2.8 | 3.36 | 4.2 | 37.24
|  |  | Sala 4 | 16 | 2.8 | 3.36 | 4.2 | 37.24
|  |  | Sala 6 | 16.2 | 2.8 | 3.36 | 4.2 | 37.8
|  |  | Sala 8 | 16 | 2.8 | 3.36 | 4.2 | 37.24
|  |  | Sala multiuso | 18.72 | 2.8 | 1.89 | 5.04 | 45.486
|  |  | Sala 3 | 16 | 2.8 | 3.36 | 4.2 | 37.24
|  |  | Sala 5 | 16 | 2.8 | 3.36 | 4.2 | 37.24
|  |  | Sala 7 | 16.2 | 2.8 | 3.36 | 5.04 | 36.96
|  |  | escada | 17.34 | 1.5 |  |  | 26.01
|  |  | Almoxarifado 3 | 10.87 | 2.8 |  |  | 30.436
|  |  | Circulação | 71.49 | 2.8 | 24.57 |  | 175.602
|  |  | ático | 32 | 2.8 |  |  | 89.6
|  |  | externo | 84.64 | 7.7 | 42.64 | 78.64 | 530.448
|  |  | muro de divisa | 95.04 | 1 |  |  | 95.04
|  |  | *área = perimetro x altura - desconto |  |  | TOTAL |  | 1647.694
8.4 | 87273 | SINAPI | REVESTIMENTO CERÂMICO PARA PAREDES INTERNAS COM PLACAS TIPO ESMALTADA EXTRA DE DIMENSÕES 33X45 CM APLICADAS NA ALTURA INTEIRA DAS PAREDES.AF_02/2023_PE | [6 empty] | Total | 471.35 | m² | 471.35
|  |  | Ambiente | Perimetro | Altura | Desconto |  | área (m²)
[6 empty] | Porta | Janela
|  |  | WC PNE | 11.4 | 2.8 | 1.89 | 0.92 | 29.11
|  |  | WC fem | 12.2 | 2.8 | 1.89 | 1.38 | 30.89
|  |  | WC masc | 12.2 | 2.8 | 1.89 | 1.38 | 30.89
|  |  | Cozinha | 16.2 | 2.8 | 3.78 | 5.04 | 36.54
|  |  | Despensa | 12 | 2.8 | 1.89 | 1.68 | 30.03
|  |  | WC PNE inf | 11.32 | 2.8 | 1.89 | 0.92 | 28.886
|  |  | WC infantil | 13 | 2.8 | 1.89 | 1.38 | 33.13
|  |  | WC inf (2;4) | 13 | 2.8 | 2.94 | 0.92 | 32.54
|  |  | WC inf (6;8) | 13 | 2.8 | 2.94 | 1.38 | 32.08
|  |  | WC inf (3;5) | 13 | 2.8 | 2.94 | 1.38 | 32.08
|  |  | WC inf (7) | 13 | 2.8 | 1.47 | 1.38 | 33.55
|  |  | WC pne inf | 12 | 2.8 | 1.89 | 0.92 | 30.79
|  |  | WC pne adulto | 11.32 | 2.8 | 1.89 | 0.92 | 28.886
|  |  | WC masc | 12.16 | 2.8 | 1.89 | 1.38 | 30.778
|  |  | WC fem | 12.3 | 2.8 | 1.89 | 1.38 | 31.17
|  |  | *área = perimetro x altura - desconto |  |  | TOTAL |  | 471.35
8.5 | 96114 | SINAPI | FORRO EM DRYWALL, PARA AMBIENTES COMERCIAIS, INCLUSIVE ESTRUTURA DE FIXAÇÃO. AF_08/2023_PS | [6 empty] | Total | 529.1 | m² | 529.1
|  |  | Ambiente | Área(m²)
|  |  | Secretaria | 11.2
|  |  | Diretoria | 12
|  |  | Sala dos professores | 16.8
|  |  | WC PNE | 6.8
|  |  | WC fem | 8.4
|  |  | WC masc | 8.4
|  |  | Refeitório | 62.08
|  |  | Cozinha | 16.16
|  |  | Despensa | 8
|  |  | Sala 1 | 21.44
|  |  | WC PNE inf | 6.64
|  |  | WC infantil | 10
|  |  | Almoxarifado 1 | 4.56
|  |  | Almoxarifado 2 | 7.38
|  |  | Corredor | 42.7
|  |  | escada | 9.74
|  |  | Sala 2 | 15.96
|  |  | WC inf (2;4) | 10
|  |  | Sala 4 | 16
|  |  | Sala 6 | 16.36
|  |  | WC inf (6;8) | 10
|  |  | Sala 8 | 16
|  |  | Sala multiuso | 21.44
|  |  | Sala 3 | 16
|  |  | WC inf (3;5) | 10
|  |  | Sala 5 | 16
|  |  | Sala 7 | 16.4
|  |  | WC inf (7) | 10
|  |  | WC pne inf | 8
|  |  | WC pne adulto | 6.64
|  |  | WC masc | 8.32
|  |  | WC inf | 9.06
|  |  | escada | 9.74
|  |  | Almoxarifado 3 | 4.56
|  |  | Circulação | 56.32
|  |  | Total | 529.1
9 |  |  | SISTEMAS DE PISOS
9.1.1 | 103074 | SINAPI | EXECUÇÃO DE PISO DE CONCRETO, SEM ACABAMENTO SUPERFICIAL, ESPESSURA DE 15 CM, FCK = 30 MPA, COM USO DE FORMAS EM MADEIRA SERRADA. AF_09/2021 | [6 empty] | Total | 242.56 | m² | 242.56
|  |  | Ambiente | Área(m²)
|  |  | Secretaria | 11.2
|  |  | Diretoria | 12
|  |  | Sala dos professores | 16.8
|  |  | WC PNE | 6.8
|  |  | WC fem | 8.4
|  |  | WC masc | 8.4
|  |  | Refeitório | 62.08
|  |  | Cozinha | 16.16
|  |  | Despensa | 8
|  |  | Sala 1 | 21.44
|  |  | WC PNE inf | 6.64
|  |  | WC infantil | 10
|  |  | Almoxarifado 1 | 4.56
|  |  | Almoxarifado 2 | 7.38
|  |  | Corredor | 42.7
|  |  | Total | 242.56
9.1.2 | 87630 | SINAPI | CONTRAPISO EM ARGAMASSA TRAÇO 1:4 (CIMENTO E AREIA), PREPARO MECÂNICO COM BETONEIRA 400 L, APLICADO EM ÁREAS SECAS SOBRE LAJE, ADERIDO, ACABAMENTO N ÃO REFORÇADO, ESPESSURA 3CM. AF_07/2021 | [6 empty] | Total | 529.18 | m² | 529.18
|  |  | Ambiente | Área(m²)
|  |  | Secretaria | 11.2
|  |  | Diretoria | 12
|  |  | Sala dos professores | 16.8
|  |  | WC PNE | 6.8
|  |  | WC fem | 8.4
|  |  | WC masc | 8.4
|  |  | Refeitório | 62.08
|  |  | Cozinha | 16.16
|  |  | Despensa | 8
|  |  | Sala 1 | 21.44
|  |  | WC PNE inf | 6.64
|  |  | WC infantil | 10
|  |  | Almoxarifado 1 | 4.56
|  |  | Almoxarifado 2 | 7.38
|  |  | Corredor | 42.7
|  |  | escada | 19.56
|  |  | Sala 2 | 15.96
|  |  | WC inf (2;4) | 10
|  |  | Sala 4 | 16
|  |  | Sala 6 | 16.36
|  |  | WC inf (6;8) | 10
|  |  | Sala 8 | 16
|  |  | Sala multiuso | 21.44
|  |  | Sala 3 | 16
|  |  | WC inf (3;5) | 10
|  |  | Sala 5 | 16
|  |  | Sala 7 | 16.4
|  |  | WC inf (7) | 10
|  |  | WC pne inf | 8
|  |  | WC pne adulto | 6.64
|  |  | WC masc | 8.32
|  |  | WC inf | 9.06
|  |  | Almoxarifado 3 | 4.56
|  |  | Circulação | 56.32
|  |  | Total | 529.18
9.1.3 | 87257 | SINAPI | REVESTIMENTO CERÂMICO PARA PISO COM PLACAS TIPO ESMALTADA EXTRA DE DIMENSÕES 60X60 CM APLICADA EM AMBIENTES DE ÁREA MAIOR QUE 10 M2. AF_02/2023 | [6 empty] | Total | 373.58 | m² | 373.58
|  |  | Ambiente | Área(m²)
|  |  | Secretaria | 11.2
|  |  | Diretoria | 12
|  |  | Sala dos professores | 16.8
|  |  | WC PNE | 6.8
|  |  | WC fem | 8.4
|  |  | WC masc | 8.4
|  |  | Refeitório | 62.08
|  |  | Cozinha | 16.16
|  |  | Despensa | 8
|  |  | WC PNE inf | 6.64
|  |  | WC infantil | 10
|  |  | Almoxarifado 1 | 4.56
|  |  | Almoxarifado 2 | 7.38
|  |  | Corredor | 42.7
|  |  | escada | 19.56
|  |  | WC inf (2;4) | 10
|  |  | WC inf (6;8) | 10
|  |  | WC inf (3;5) | 10
|  |  | WC inf (7) | 10
|  |  | WC pne inf | 8
|  |  | WC pne adulto | 6.64
|  |  | WC masc | 8.32
|  |  | WC inf | 9.06
|  |  | Almoxarifado 3 | 4.56
|  |  | Circulação | 56.32
|  |  | Total | 373.58
9.1.4 | 13.02.078 | FDE | PISO VINIILICO EM MANTA LARG.DE 2,00M H=2MM INCLUSO RODAPÉ CURVO 10CM FORNEC E INSTAL.- USO EXCLUSIVO SALA DE INOVAÇÃO | [6 empty] | Total | 155.6 | m² | 155.6
|  |  | Ambiente | Área(m²)
|  |  | Sala 1 | 21.44
|  |  | Sala 2 | 15.96
|  |  | Sala 4 | 16
|  |  | Sala 6 | 16.36
|  |  | Sala 8 | 16
|  |  | Sala multiuso | 21.44
|  |  | Sala 3 | 16
|  |  | Sala 5 | 16
|  |  | Sala 7 | 16.4
|  |  | Total | 155.6
9.1.5 | 88650 | SINAPI | RODAPÉ CERÂMICO DE 7CM DE ALTURA COM PLACAS TIPO ESMALTADA EXTRA DE DIMENSÕES 60X60CM. AF_02/2023 | [6 empty] | Total | 379.05 | m | 379.05
|  |  | Ambiente | Perimetro | Desconto | extensão (m)
vão
|  |  | Secretaria | 13.6 | 0.9 | 12.7
|  |  | Diretoria | 14 | 0.9 | 13.1
|  |  | Sala dos professores | 16.4 | 0.9 | 15.5
|  |  | WC PNE | 11.4 | 0.9 | 10.5
|  |  | WC fem | 12.2 | 0.9 | 11.3
|  |  | WC masc | 12.2 | 0.9 | 11.3
|  |  | Refeitório | 14.77 | 2.7 | 12.07
|  |  | Cozinha | 16.2 | 1.8 | 14.4
|  |  | Despensa | 12 | 0.9 | 11.1
|  |  | WC PNE inf | 11.32 | 0.9 | 10.42
|  |  | WC infantil | 13 | 0.9 | 12.1
|  |  | Almoxarifado 1 | 10.72 | 0.9 | 9.82
|  |  | Almoxarifado 2 | 12.3 | 0.7 | 11.6
|  |  | Corredor | 50.68 | 10.2 | 40.48
|  |  | escada | 19.82 |  | 19.82
0
|  |  | WC inf (2;4) | 13 | 1.4 | 11.6
|  |  | WC inf (6;8) | 13 | 1.4 | 11.6
|  |  | WC inf (3;5) | 13 | 1.4 | 11.6
|  |  | WC inf (7) | 13 | 0.7 | 12.3
|  |  | WC pne inf | 12 | 0.9 | 11.1
|  |  | WC pne adulto | 11.32 | 0.9 | 10.42
|  |  | WC masc | 12.16 | 0.9 | 11.26
|  |  | WC fem | 12.3 | 0.9 | 11.4
|  |  | Almoxarifado 3 | 10.87 | 0.9 | 9.97
|  |  | Circulação | 71.49 | 9.9 | 61.59
0
[5 empty] | TOTAL | 379.05
9.1.6 | 98689 | SINAPI | SOLEIRA EM GRANITO, LARGURA 15 CM, ESPESSURA 2,0 CM. AF_09/2020 (Soleira em granito cinza andorinha, largura 15 cm, espessura 2 cm ) | [6 empty] | Total | 38.5 | m | 38.5
|  |  | Ambiente | comprimento (m)
|  |  | Secretaria | 0.9
|  |  | Diretoria | 0.9
|  |  | Sala dos professores | 0.9
|  |  | WC PNE | 0.9
|  |  | WC fem | 0.9
|  |  | WC masc | 0.9
|  |  | Cozinha | 0.9
|  |  | Despensa | 0.9
|  |  | Sala 1 | 0.9
|  |  | WC PNE inf | 0.9
|  |  | WC infantil sala 1 | 0.9
|  |  | Almoxarifado 1 | 0.9
|  |  | Almoxarifado 2 | 0.7
|  |  | Depósito | 0.9
|  |  | Corredor | 1.4
|  |  | Sala 2 | 0.9
|  |  | WC inf (2;4) | 1.4
|  |  | Sala 4 | 9
|  |  | Sala 6 | 0.9
|  |  | WC inf (6;8) | 1.4
|  |  | Sala 8 | 0.9
|  |  | Sala multiuso | 0.9
|  |  | Sala 3 | 0.9
|  |  | WC inf (3;5) | 1.4
|  |  | Sala 5 | 0.9
|  |  | Sala 7 | 0.9
|  |  | WC inf (7) | 0.7
|  |  | WC pne inf | 0.9
|  |  | WC pne adulto | 0.9
|  |  | WC masc | 0.9
|  |  | WC inf | 0.9
|  |  | Almoxarifado 3 | 0.9
|  |  | Total | 38.5
9.2.1 | 104626 | SINAPI | EXECUÇÃO DE PASSEIO (CALÇADA) OU PISO DE CONCRETO COM CONCRETO MOLDADO IN LOCO, USINADO C25, ACABAMENTO CONVENCIONAL, NÃO ARMADO. AF_03/2023 | [6 empty] | Total | 4.3092 | m³ | 4.3092
Entrada escola
|  |  | área (m²) | 71.82
|  |  | profundidade (m) | 0.06
|  |  | Total (m³) | 4.3092
9.2.2 | 102073 | SINAPI | ESCADA EM CONCRETO ARMADO MOLDADO IN LOCO, FCK 25 MPA, COM 1 LANCE E LAJE PLANA, FÔRMA EM CHAPA DE MADEIRA COMPENSADA RESINADA. AF_11/2020_P A | [6 empty] | Total | 0.33 | m³ | 0.33
m³
|  |  | Volume escada da entrada | 0.33
9.2.3 | 30.04.100 | CDHU | Piso tátil de concreto, alerta / direcional, intertravado, espessura de 6 cm, com rejunte em areia | [6 empty] | Total | 29.1875 | M2 | 29.1875
|  |  | dimensão piso (0,25x0,25)m² | 0.0625
|  |  | Quantidade | 467
|  |  | Total (m2) | 29.1875
9.2.4 | 98504 | SINAPI | PLANTIO DE GRAMA BATATAIS EM PLACAS. AF_05/2018 (Grama batatais em placas) | [6 empty] | Total | 197.08 | M2 | 197.08
|  |  | área (m²) | 197.08
10 |  |  | PINTURAS E ACABAMENTOS
10.1 | 88496 | SINAPI | EMASSAMENTO COM MASSA LÁTEX, APLICAÇÃO EM TETO, DUAS DEMÃOS, LIXAMENTO MANUAL. AF_04/2023 | [6 empty] | Total | 529.18 | m² | 529.18
|  |  | Ambiente | Área(m²)
|  |  | Secretaria | 11.2
|  |  | Diretoria | 12
|  |  | Sala dos professores | 16.8
|  |  | WC PNE | 6.8
|  |  | WC fem | 8.4
|  |  | WC masc | 8.4
|  |  | Refeitório | 62.08
|  |  | Cozinha | 16.16
|  |  | Despensa | 8
|  |  | Sala 1 | 21.44
|  |  | WC PNE inf | 6.64
|  |  | WC infantil | 10
|  |  | Almoxarifado 1 | 4.56
|  |  | Almoxarifado 2 | 7.38
|  |  | Corredor | 42.7
|  |  | escada | 19.56
|  |  | Sala 2 | 15.96
|  |  | WC inf (2;4) | 10
|  |  | Sala 4 | 16
|  |  | Sala 6 | 16.36
|  |  | WC inf (6;8) | 10
|  |  | Sala 8 | 16
|  |  | Sala multiuso | 21.44
|  |  | Sala 3 | 16
|  |  | WC inf (3;5) | 10
|  |  | Sala 5 | 16
|  |  | Sala 7 | 16.4
|  |  | WC inf (7) | 10
|  |  | WC pne inf | 8
|  |  | WC pne adulto | 6.64
|  |  | WC masc | 8.32
|  |  | WC inf | 9.06
|  |  | Almoxarifado 3 | 4.56
|  |  | Circulação | 56.32
|  |  | Total | 529.18
10.2 | 88497 | SINAPI | EMASSAMENTO COM MASSA LÁTEX, APLICAÇÃO EM PAREDE, DUAS DEMÃOS, LIXAMENTO MANUAL. AF_04/2023 | [6 empty] | Total | 1211.798 | m² | 1211.798
|  |  | Ambiente | Perimetro | Altura | Desconto |  | área (m²)
[6 empty] | Porta | Janela
|  |  | Secretaria | 13.6 | 2.8 | 1.89 | 3.36 | 32.83
|  |  | Diretoria | 14 | 2.8 | 1.89 | 3.36 | 33.95
|  |  | Sala dos professores | 16.4 | 2.8 | 1.89 | 5.04 | 38.99
|  |  | Refeitório | 14.77 | 2.8 | 5.67 |  | 35.686
|  |  | Cozinha | 16.2 | 2.8 | 3.78 | 5.04 | 36.54
|  |  | Despensa | 12 | 2.8 | 1.89 | 1.68 | 30.03
|  |  | Sala 1 | 18.72 | 2.8 | 1.89 | 6.72 | 43.806
|  |  | Almoxarifado 1 | 10.72 | 2.8 | 1.89 |  | 28.126
|  |  | Almoxarifado 2 | 12.3 | 2.8 | 1.47 | 2.52 | 30.45
|  |  | Corredor | 50.68 | 2.8 | 17.64 |  | 124.264
|  |  | escada | 17.34 | 1.5 |  |  | 26.01
|  |  | Sala 2 | 16 | 2.8 | 3.36 | 4.2 | 37.24
|  |  | Sala 4 | 16 | 2.8 | 3.36 | 4.2 | 37.24
|  |  | Sala 6 | 16.2 | 2.8 | 3.36 | 4.2 | 37.8
|  |  | Sala 8 | 16 | 2.8 | 3.36 | 4.2 | 37.24
|  |  | Sala multiuso | 18.72 | 2.8 | 1.89 | 5.04 | 45.486
|  |  | Sala 3 | 16 | 2.8 | 3.36 | 4.2 | 37.24
|  |  | Sala 5 | 16 | 2.8 | 3.36 | 4.2 | 37.24
|  |  | Sala 7 | 16.2 | 2.8 | 3.36 | 5.04 | 36.96
|  |  | escada | 17.34 | 2.8 |  |  | 48.552
|  |  | Almoxarifado 3 | 10.87 | 2.8 |  |  | 30.436
|  |  | Circulação | 71.49 | 2.8 | 24.57 |  | 175.602
|  |  | muro de divisa | 95.04 | 1 |  |  | 190.08
[6 empty] | TOTAL |  | 1211.798
10.3 | 88488 | SINAPI | PINTURA LÁTEX ACRÍLICA PREMIUM, APLICAÇÃO MANUAL EM TETO, DUAS DEMÃOS.AF_04/2023 | [6 empty] | Total | 529.18 | m² | 529.18
|  |  | Ambiente | Área(m²)
|  |  | Secretaria | 11.2
|  |  | Diretoria | 12
|  |  | Sala dos professores | 16.8
|  |  | WC PNE | 6.8
|  |  | WC fem | 8.4
|  |  | WC masc | 8.4
|  |  | Refeitório | 62.08
|  |  | Cozinha | 16.16
|  |  | Despensa | 8
|  |  | Sala 1 | 21.44
|  |  | WC PNE inf | 6.64
|  |  | WC infantil | 10
|  |  | Almoxarifado 1 | 4.56
|  |  | Almoxarifado 2 | 7.38
|  |  | Corredor | 42.7
|  |  | escada | 19.56
|  |  | Sala 2 | 15.96
|  |  | WC inf (2;4) | 10
|  |  | Sala 4 | 16
|  |  | Sala 6 | 16.36
|  |  | WC inf (6;8) | 10
|  |  | Sala 8 | 16
|  |  | Sala multiuso | 21.44
|  |  | Sala 3 | 16
|  |  | WC inf (3;5) | 10
|  |  | Sala 5 | 16
|  |  | Sala 7 | 16.4
|  |  | WC inf (7) | 10
|  |  | WC pne inf | 8
|  |  | WC pne adulto | 6.64
|  |  | WC masc | 8.32
|  |  | WC inf | 9.06
|  |  | Almoxarifado 3 | 4.56
|  |  | Circulação | 56.32
|  |  | Total | 529.18
10.4 | 88489 | SINAPI | PINTURA LÁTEX ACRÍLICA PREMIUM, APLICAÇÃO MANUAL EM PAREDES, DUAS DEMÃOS. AF_04/2023 | [6 empty] | Total | 1211.798 | m² | 1211.798
|  |  | Ambiente | Perimetro | Altura | Desconto |  | área (m²)
[6 empty] | Porta | Janela
|  |  | Secretaria | 13.6 | 2.8 | 1.89 | 3.36 | 32.83
|  |  | Diretoria | 14 | 2.8 | 1.89 | 3.36 | 33.95
|  |  | Sala dos professores | 16.4 | 2.8 | 1.89 | 5.04 | 38.99
|  |  | Refeitório | 14.77 | 2.8 | 5.67 |  | 35.686
|  |  | Cozinha | 16.2 | 2.8 | 3.78 | 5.04 | 36.54
|  |  | Despensa | 12 | 2.8 | 1.89 | 1.68 | 30.03
|  |  | Sala 1 | 18.72 | 2.8 | 1.89 | 6.72 | 43.806
|  |  | Almoxarifado 1 | 10.72 | 2.8 | 1.89 |  | 28.126
|  |  | Almoxarifado 2 | 12.3 | 2.8 | 1.47 | 2.52 | 30.45
|  |  | Corredor | 50.68 | 2.8 | 17.64 |  | 124.264
|  |  | escada | 17.34 | 1.5 |  |  | 26.01
|  |  | Sala 2 | 16 | 2.8 | 3.36 | 4.2 | 37.24
|  |  | Sala 4 | 16 | 2.8 | 3.36 | 4.2 | 37.24
|  |  | Sala 6 | 16.2 | 2.8 | 3.36 | 4.2 | 37.8
|  |  | Sala 8 | 16 | 2.8 | 3.36 | 4.2 | 37.24
|  |  | Sala multiuso | 18.72 | 2.8 | 1.89 | 5.04 | 45.486
|  |  | Sala 3 | 16 | 2.8 | 3.36 | 4.2 | 37.24
|  |  | Sala 5 | 16 | 2.8 | 3.36 | 4.2 | 37.24
|  |  | Sala 7 | 16.2 | 2.8 | 3.36 | 5.04 | 36.96
|  |  | escada | 17.34 | 2.8 |  |  | 48.552
|  |  | Almoxarifado 3 | 10.87 | 2.8 |  |  | 30.436
|  |  | Circulação | 71.49 | 2.8 | 24.57 |  | 175.602
|  |  | muro de divisa | 95.04 | 1 |  |  | 190.08
[6 empty] | TOTAL |  | 1211.798
10.5 | 88484 | SINAPI | FUNDO SELADOR ACRÍLICO, APLICAÇÃO MANUAL EM TETO, UMA DEMÃO. AF_04/2023 | [6 empty] | Total | 529.18 | m² | 529.18
|  |  | Ambiente | Área(m²)
|  |  | Secretaria | 11.2
|  |  | Diretoria | 12
|  |  | Sala dos professores | 16.8
|  |  | WC PNE | 6.8
|  |  | WC fem | 8.4
|  |  | WC masc | 8.4
|  |  | Refeitório | 62.08
|  |  | Cozinha | 16.16
|  |  | Despensa | 8
|  |  | Sala 1 | 21.44
|  |  | WC PNE inf | 6.64
|  |  | WC infantil | 10
|  |  | Almoxarifado 1 | 4.56
|  |  | Almoxarifado 2 | 7.38
|  |  | Corredor | 42.7
|  |  | escada | 19.56
|  |  | Sala 2 | 15.96
|  |  | WC inf (2;4) | 10
|  |  | Sala 4 | 16
|  |  | Sala 6 | 16.36
|  |  | WC inf (6;8) | 10
|  |  | Sala 8 | 16
|  |  | Sala multiuso | 21.44
|  |  | Sala 3 | 16
|  |  | WC inf (3;5) | 10
|  |  | Sala 5 | 16
|  |  | Sala 7 | 16.4
|  |  | WC inf (7) | 10
|  |  | WC pne inf | 8
|  |  | WC pne adulto | 6.64
|  |  | WC masc | 8.32
|  |  | WC inf | 9.06
|  |  | Almoxarifado 3 | 4.56
|  |  | Circulação | 56.32
|  |  | Total | 529.18
10.6 | 88485 | SINAPI | FUNDO SELADOR ACRÍLICO, APLICAÇÃO MANUAL EM PAREDE, UMA DEMÃO. AF_04/2023 | [6 empty] | Total | 1211.798 | m² | 1211.798
|  |  | Ambiente | Perimetro | Altura | Desconto |  | área (m²)
[6 empty] | Porta | Janela
|  |  | Secretaria | 13.6 | 2.8 | 1.89 | 3.36 | 32.83
|  |  | Diretoria | 14 | 2.8 | 1.89 | 3.36 | 33.95
|  |  | Sala dos professores | 16.4 | 2.8 | 1.89 | 5.04 | 38.99
|  |  | Refeitório | 14.77 | 2.8 | 5.67 |  | 35.686
|  |  | Cozinha | 16.2 | 2.8 | 3.78 | 5.04 | 36.54
|  |  | Despensa | 12 | 2.8 | 1.89 | 1.68 | 30.03
|  |  | Sala 1 | 18.72 | 2.8 | 1.89 | 6.72 | 43.806
|  |  | Almoxarifado 1 | 10.72 | 2.8 | 1.89 |  | 28.126
|  |  | Almoxarifado 2 | 12.3 | 2.8 | 1.47 | 2.52 | 30.45
|  |  | Corredor | 50.68 | 2.8 | 17.64 |  | 124.264
|  |  | escada | 17.34 | 1.5 |  |  | 26.01
|  |  | Sala 2 | 16 | 2.8 | 3.36 | 4.2 | 37.24
|  |  | Sala 4 | 16 | 2.8 | 3.36 | 4.2 | 37.24
|  |  | Sala 6 | 16.2 | 2.8 | 3.36 | 4.2 | 37.8
|  |  | Sala 8 | 16 | 2.8 | 3.36 | 4.2 | 37.24
|  |  | Sala multiuso | 18.72 | 2.8 | 1.89 | 5.04 | 45.486
|  |  | Sala 3 | 16 | 2.8 | 3.36 | 4.2 | 37.24
|  |  | Sala 5 | 16 | 2.8 | 3.36 | 4.2 | 37.24
|  |  | Sala 7 | 16.2 | 2.8 | 3.36 | 5.04 | 36.96
|  |  | escada | 17.34 | 2.8 |  |  | 48.552
|  |  | Almoxarifado 3 | 10.87 | 2.8 |  |  | 30.436
|  |  | Circulação | 71.49 | 2.8 | 24.57 |  | 175.602
|  |  | muro de divisa | 95.04 | 1 |  |  | 190.08
[6 empty] | TOTAL |  | 1211.798
10.7 | 96131 | SINAPI | APLICAÇÃO MANUAL DE MASSA ACRÍLICA EM PANOS DE FACHADA COM PRESENÇA DE VÃOS, DE EDIFÍCIOS DE MÚLTIPLOS PAVIMENTOS, DUAS DEMÃOS. AF_03/2024 | [6 empty] | Total | 620.048 | m² | 620.048
|  |  | Ambiente | Perimetro | Altura | Desconto |  | área (m²)
[6 empty] | Porta | Janela
|  |  | ático | 32 | 2.8 |  |  | 89.6
|  |  | externo | 84.64 | 7.7 | 42.64 | 78.64 | 530.448
[6 empty] | TOTAL |  | 620.048
10.8 | 88411 | SINAPI | APLICAÇÃO MANUAL DE FUNDO SELADOR ACRÍLICO EM PANOS COM PRESENÇA DE VÃOS DE EDIFÍCIOS DE MÚLTIPLOS PAVIMENTOS. AF_03/2024 | [6 empty] | Total | 620.048 | m² | 620.048
|  |  | Ambiente | Perimetro | Altura | Desconto |  | área (m²)
[6 empty] | Porta | Janela
|  |  | ático | 32 | 2.8 |  |  | 89.6
|  |  | externo | 84.64 | 7.7 | 42.64 | 78.64 | 530.448
[6 empty] | TOTAL |  | 620.048
10.9 | 95622 | SINAPI | APLICAÇÃO MANUAL DE TINTA LÁTEX ACRÍLICA EM PANOS COM PRESENÇA DE VÃOS DE EDIFÍCIOS DE MÚLTIPLOS PAVIMENTOS, DUAS DEMÃOS. AF_03/2024 | [6 empty] | Total | 620.048 | m² | 620.048
|  |  | Ambiente | Perimetro | Altura | Desconto |  | área (m²)
[6 empty] | Porta | Janela
|  |  | ático | 32 | 2.8 |  |  | 89.6
|  |  | externo | 84.64 | 7.7 | 42.64 | 78.64 | 530.448
[6 empty] | TOTAL |  | 620.048
11 |  |  | INSTALAÇÃO HIDRÁULICA
11.1.1 | 46.01.020 | CDHU | Tubo de PVC rígido soldável marrom, DN= 25 mm, (3/4´), inclusive conexões | [6 empty] | Total | 260 | m | 260
|  |  | Quantidade | 260 | m
11.1.2 | 46.01.030 | CDHU | Tubo de PVC rígido soldável marrom, DN= 32 mm, (1´), inclusive conexões | [6 empty] | Total | 150 | m | 150
|  |  | Quantidade | 150 | m
11.1.3 | 46.01.050 | CDHU | Tubo de PVC rígido soldável marrom, DN= 50 mm, (1 1/2´), inclusive conexões | [6 empty] | Total | 150 | m | 150
|  |  | Quantidade | 150 | m
11.2.1 | 94499 | SINAPI | REGISTRO DE GAVETA BRUTO, LATÃO, ROSCÁVEL, 2 1/2" - FORNECIMENTO E INSTALAÇÃO. AF_08/2021 | [6 empty] | Total | 5 | und | 5
|  |  | Quantidade | 5 | und
11.2.2 | 94500 | SINAPI | REGISTRO DE GAVETA BRUTO, LATÃO, ROSCÁVEL, 3" - FORNECIMENTO E INSTALAÇÃO. AF_08/2021 | [6 empty] | Total | 5 | und | 5
|  |  | Quantidade | 5 | und
11.2.3 | 89986 | SINAPI | REGISTRO DE GAVETA BRUTO, LATÃO, ROSCÁVEL, 1/2", COM ACABAMENTO E CANOPLA CROMADOS - FORNECIMENTO E INSTALAÇÃO. AF_08/2021 | [6 empty] | Total | 20 | und | 20
|  |  | Quantidade | 20 | und
11.2.4 | 94794 | SINAPI | REGISTRO DE GAVETA BRUTO, LATÃO, ROSCÁVEL, 1 1/2", COM ACABAMENTO E CANOPLA CROMADOS - FORNECIMENTO E INSTALAÇÃO. AF_08/2021 | [6 empty] | Total | 20 | und | 20
|  |  | Quantidade | 20 | und
11.2.5 | 89987 | SINAPI | REGISTRO DE GAVETA BRUTO, LATÃO, ROSCÁVEL, 3/4", COM ACABAMENTO E CANOPLA CROMADOS - FORNECIMENTO E INSTALAÇÃO. AF_08/2021 | [6 empty] | Total | 28 | und | 28
|  |  | Quantidade | 28 | und
12 |  |  | DRENAGEM DE ÁGUAS PLUVIAIS
12.1.1 | 89848 | SINAPI | TUBO PVC, SERIE NORMAL, ESGOTO PREDIAL, DN 100 MM, FORNECIDO E INSTALADO EM SUBCOLETOR AÉREO DE ESGOTO SANITÁRIO. AF_08/2022--Tubo de PVC Ø100mm | [6 empty] | Total | 20 | m | 20
|  |  | Quantidade | 20 | m
12.1.2 | 89849 | SINAPI | TUBO PVC, SERIE NORMAL, ESGOTO PREDIAL, DN 150 MM, FORNECIDO E INSTALADO EM SUBCOLETOR AÉREO DE ESGOTO SANITÁRIO. AF_08/2022 -Tubo de PVC Ø150mm | [6 empty] | Total | 10 | m | 10
|  |  | Quantidade | 10 | m
12.2.1 | 10-010-035 | SIURB EDFI | RALO SECO DE FERRO FUNDIDO, COM SAÍDA VERTICAL (SMU) - DIÂMETRO 100MM | [6 empty] | Total | 2 | und | 2
|  |  | Quantidade | 2 | und
13 |  |  | INSTALAÇÃO SANITÁRIA
13.1 | 46.02.010 | CDHU | Tubo de PVC rígido branco, pontas lisas, soldável, linha esgoto série normal, DN= 40 mm, inclusive conexões | [6 empty] | Total | 100 | m | 100
|  |  | Quantidade | 100 | m
13.2 | 46.02.050 | CDHU | Tubo de PVC rígido branco PxB com virola e anel de borracha, linha esgoto série normal, DN= 50 mm, inclusive conexões | [6 empty] | Total | 150 | m | 150
|  |  | Quantidade | 150 | m
13.3 | 46.02.060 | CDHU | Tubo de PVC rígido branco PxB com virola e anel de borracha, linha esgoto série normal, DN= 75 mm, inclusive conexões | [6 empty] | Total | 150 | m | 150
|  |  | Quantidade | 150 | m
13.4 | 46.02.070 | CDHU | Tubo de PVC rígido branco PxB com virola e anel de borracha, linha esgoto série normal, DN= 100 mm, inclusive conexões | [6 empty] | Total | 150 | m | 150
|  |  | Quantidade | 150 | m
13.5 | 89707 | SINAPI | CAIXA SIFONADA, PVC, DN 150 X 185 X 75 MM, JUNTA ELÁSTICA, FORNECIDA EINSTALADA EM RAMAL DE DESCARGA OU EM RAMAL DE ESGOTO SANITÁRIO. AF_08 /2022 | [6 empty] | Total | 16 | und | 16
|  |  | Quantidade | 16 | und
13.6 | 98102 | SINAPI | CAIXA DE GORDURA SIMPLES, CIRCULAR, EM CONCRETO PRÉ-MOLDADO, DIÂMETROINTERNO = 0,4 M, ALTURA INTERNA = 0,4 M. AF_12/2020 | [6 empty] | Total | 1 | und | 1
|  |  | Quantidade | 1 | und
13.7 | 16.08.028 | FDE | CI-01 CAIXA DE INSPECAO 60X60CM PARA ESGOTO | [6 empty] | Total | 6 | und | 6
|  |  | Quantidade | 6 | und
13.8 | 89710 | SINAPI | RALO SECO, PVC, DN 100 X 40 MM, JUNTA SOLDÁVEL, FORNECIDO E INSTALADOEM RAMAL DE DESCARGA OU EM RAMAL DE ESGOTO SANITÁRIO. AF_08/2022 | [6 empty] | Total | 16 | und | 16
|  |  | Quantidade | 16 | und
13.9 | 49.06.550 | CDHU | Grelha com calha e cesto coletor para piso em aço inoxidável, largura de 15 cm | [6 empty] | Total | 1 | m | 1
|  |  | Quantidade | 1 | m
13.10 | 104348 | SINAPI | TERMINAL DE VENTILAÇÃO, PVC, SÉRIE NORMAL, ESGOTO PREDIAL, DN 50 MM, JUNTA SOLDÁVEL, FORNECIDO E INSTALADO EM PRUMADA DE ESGOTO SANITÁRIO OU VENTILAÇÃO. AF_08/2022 | [6 empty] | Total | 8 | und | 8
|  |  | Quantidade | 8 | und
13.11 | 104351 | SINAPI | TERMINAL DE VENTILAÇÃO, PVC, SÉRIE NORMAL, ESGOTO PREDIAL, DN 75 MM, JUNTA SOLDÁVEL, FORNECIDO E INSTALADO EM PRUMADA DE ESGOTO SANITÁRIO OU VENTILAÇÃO. AF_08/2022 | [6 empty] | Total | 8 | und | 8
|  |  | Quantidade | 8 | und
14 |  |  | LOUÇAS, ACESSÓRIOS E METAIS
14.1 | 86888 | SINAPI | VASO SANITÁRIO SIFONADO COM CAIXA ACOPLADA LOUÇA BRANCA - FORNECIMENTO E INSTALAÇÃO. AF_01/2020 | [6 empty] | Total | 12 | und | 12
|  |  | Ambiente | Quantidade
|  |  | WC fem | 3
|  |  | WC masc | 3
|  |  | WC masc 1 pav | 3
|  |  | WC fem 1 pav | 3
|  |  | Total | 12
14.2 | 100848 | SINAPI | VASO SANITÁRIO INFANTIL LOUÇA BRANCA - FORNECIMENTO E INSTALACAO. AF_01/2020 | [6 empty] | Total | 20 | und | 20
|  |  | Ambiente | Quantidade
|  |  | WC infantil | 4
|  |  | WC inf (2;4) | 4
|  |  | WC inf (6;8) | 4
|  |  | WC inf (3;5) | 4
|  |  | WC inf (7) | 4
|  |  | Total | 20
14.3 | 95471 | CDHU | VASO SANITARIO SIFONADO CONVENCIONAL PARA PCD SEM FURO FRONTAL COM LOUÇA BRANCA SEM ASSENTO - FORNECIMENTO E INSTALAÇÃO. AF_01/2020 | [6 empty] | Total | 4 | und | 4
|  |  | Ambiente | Quantidade
|  |  | WC PNE | 1
|  |  | WC PNE inf | 1
|  |  | WC pne inf 1 pav | 1
|  |  | WC pne adulto 1 pav | 1
|  |  | Total | 4
14.4 | 100849 | SINAPI | ASSENTO SANITÁRIO CONVENCIONAL - FORNECIMENTO E INSTALACAO. AF_01/2020 | [6 empty] | Total | 36 | und | 36
|  |  | Ambiente | Quantidade
|  |  | WC PNE | 1
|  |  | WC fem | 3
|  |  | WC masc | 3
|  |  | WC PNE inf | 1
|  |  | WC infantil | 4
|  |  | WC inf (2;4) | 4
|  |  | WC inf (6;8) | 4
|  |  | WC inf (3;5) | 4
|  |  | WC inf (7) | 4
|  |  | WC pne inf | 1
|  |  | WC pne adulto | 1
|  |  | WC masc | 3
|  |  | WC fem | 3
|  |  | Total | 36
14.5 | 99635 | SINAPI | VÁLVULA DE DESCARGA METÁLICA, BASE 1 1/2", ACABAMENTO METALICO CROMADO- FORNECIMENTO E INSTALAÇÃO. AF_08/2021 | [6 empty] | Total | 24 | und | 24
|  |  | Ambiente | Quantidade
|  |  | WC PNE | 1
|  |  | WC PNE inf | 1
|  |  | WC infantil | 4
|  |  | WC inf (2;4) | 4
|  |  | WC inf (6;8) | 4
|  |  | WC inf (3;5) | 4
|  |  | WC inf (7) | 4
|  |  | WC pne inf | 1
|  |  | WC pne adulto | 1
|  |  | Total | 24
14.6 | 86901 | SINAPI | CUBA DE EMBUTIR OVAL EM LOUÇA BRANCA, 35 X 50CM OU EQUIVALENTE - FORNECIMENTO E INSTALAÇÃO. AF_01/2020 Cuba de embutir oval em louça branca | [6 empty] | Total | 23 | und | 23
|  |  | Ambiente | Quantidade
|  |  | WC fem | 2
|  |  | WC masc | 2
|  |  | WC infantil | 3
|  |  | WC inf (2;4) | 3
|  |  | WC inf (6;8) | 3
|  |  | WC inf (3;5) | 3
|  |  | WC inf (7) | 3
|  |  | WC masc | 2
|  |  | WC fem | 2
|  |  | Total | 23
14.7 | 100852 | SINAPI | CUBA DE EMBUTIR RETANGULAR DE AÇO INOXIDÁVEL, 56 X 33 X 12 CM - FORNEC IMENTO E INSTALAÇÃO. AF_01/2020Cuba em aço Inoxidável completa, dimensões 50x40x20cm | [6 empty] | Total | 4 | und | 4
|  |  | Ambiente | Quantidade
|  |  | Cozinha | 4
|  |  | Total | 4
14.8 | 86900 | SINAPI | CUBA DE EMBUTIR RETANGULAR DE AÇO INOXIDÁVEL, 46 X 30 X 12 CM - FORNECIMENTO E INSTALAÇÃO. AF_01/2020Cuba de embutir em aço Inoxidável completa, dimensões 40x34x17cm | [6 empty] | Total | 1 | und | 1
|  |  | Ambiente | Quantidade
|  |  | Cozinha | 1
|  |  | Total | 1
14.9 | 44.06.520 | CDHU | Cuba em aço inoxidável simples de 600x500x400mm | [6 empty] | Total | 1 | und | 1
|  |  | Ambiente | Quantidade
|  |  | Cozinha | 1
|  |  | Total | 1
14.10 | 10-013-014 | SIURB-EDFI | LAVATÓRIO DE LOUÇA INDIVIDUAL PARA PORTADORES DE DEFICIÊNCIA FÍSICA | [6 empty] | Total | 4 | und | 4
|  |  | Ambiente | Quantidade
|  |  | WC PNE | 1
|  |  | WC PNE inf | 1
|  |  | WC pne inf 1 pav | 1
|  |  | WC pne adulto 1 pav | 1
|  |  | Total | 4
14.11 | 95544 | SINAPI | PAPELEIRA DE PAREDE EM METAL CROMADO SEM TAMPA, INCLUSO FIXAÇÃO. AF_01/2020 | [6 empty] | Total | 36 | und | 36
|  |  | Ambiente | Quantidade
|  |  | WC PNE | 1
|  |  | WC fem | 3
|  |  | WC masc | 3
|  |  | WC PNE inf | 1
|  |  | WC infantil | 4
|  |  | WC inf (2;4) | 4
|  |  | WC inf (6;8) | 4
|  |  | WC inf (3;5) | 4
|  |  | WC inf (7) | 4
|  |  | WC pne inf | 1
|  |  | WC pne adulto | 1
|  |  | WC masc | 3
|  |  | WC fem | 3
|  |  | Total | 36
14.12 | 44.03.180 | CDHU | Dispenser toalheiro em ABS, para folhas | [6 empty] | Total | 15 | und | 15
|  |  | Ambiente | Quantidade
|  |  | WC PNE | 1
|  |  | WC fem | 1
|  |  | WC masc | 1
|  |  | Cozinha | 1
|  |  | WC PNE inf | 1
|  |  | WC infantil | 1
1
|  |  | WC inf (2;4) | 1
|  |  | WC inf (6;8) | 1
|  |  | WC inf (3;5) | 1
|  |  | WC inf (7) | 1
|  |  | WC pne inf | 1
|  |  | WC pne adulto | 1
|  |  | WC masc | 1
|  |  | WC fem | 1
|  |  | Total | 15
14.13 | 43.04.020 | CDHU | Torneira elétrica LorenEasy, Lorenzetti ou equivalente | [6 empty] | Total | 1 | und | 1
|  |  | Ambiente | Quantidade
|  |  | Cozinha | 1
|  |  | Total | 1
14.14 | 86909 | SINAPI | TORNEIRA CROMADA TUBO MÓVEL, DE MESA, 1/2 OU 3/4, PARA PIA DE COZINHA, PADRÃO ALTO - FORNECIMENTO E INSTALAÇÃO. AF_01/2020- | [6 empty] | Total | 6 | und | 6
|  |  | Ambiente | Quantidade
|  |  | Cozinha | 6
|  |  | Total | 6
|  |  | Total | 12
14.15 | 86906 | SINAPI | TORNEIRA CROMADA DE MESA, 1/2 OU 3/4, PARA LAVATÓRIO, PADRÃO POPULAR- FORNECIMENTO E INSTALAÇÃO. AF_01/2020 | [6 empty] | Total | 23 | und | 23
|  |  | Ambiente | Quantidade
|  |  | WC fem | 2
|  |  | WC masc | 2
|  |  | WC infantil | 3
|  |  | WC inf (2;4) | 3
|  |  | WC inf (6;8) | 3
|  |  | WC inf (3;5) | 3
|  |  | WC inf (7) | 3
|  |  | WC masc | 2
|  |  | WC fem | 2
|  |  | Total | 23
14.16 | 44.03.300 | CDHU | Torneira clínica com volante tipo alavanca | [6 empty] | Total | 4 | und | 4
|  |  | Ambiente | Quantidade
|  |  | WC PNE | 1
|  |  | WC PNE inf | 1
|  |  | WC pne inf | 1
|  |  | WC pne adulto | 1
|  |  | Total | 4
14.17 | 95547 | SINAPI | SABONETEIRA PLASTICA TIPO DISPENSER PARA SABONETE LIQUIDO COM RESERVATORIO 800 A 1500 ML, INCLUSO FIXAÇÃO. AF_01/2020 | [6 empty] | Total | 23 | und | 23
|  |  | Ambiente | Quantidade
|  |  | WC PNE | 1
|  |  | WC fem | 2
|  |  | WC masc | 2
|  |  | Cozinha | 1
|  |  | WC PNE inf | 1
|  |  | WC infantil | 2
|  |  | WC inf (2;4) | 2
|  |  | WC inf (6;8) | 2
|  |  | WC inf (3;5) | 2
|  |  | WC inf (7) | 2
|  |  | WC pne inf | 1
|  |  | WC pne adulto | 1
|  |  | WC masc | 2
|  |  | WC fem | 2
|  |  | Total | 23
14.18 | 44.03.090 | CDHU | Cabide cromado para banheiro | [6 empty] | Total | 14 | und | 14
|  |  | Ambiente | Quantidade
|  |  | WC fem | 1
|  |  | WC masc | 1
|  |  | WC infantil | 2
|  |  | WC inf (2;4) | 2
|  |  | WC inf (6;8) | 2
|  |  | WC inf (3;5) | 2
|  |  | WC inf (7) | 2
|  |  | WC masc | 1
|  |  | WC fem | 1
|  |  | Total | 14
14.19 | 100867 | SINAPI | BARRA DE APOIO RETA, EM ACO INOX POLIDO, COMPRIMENTO 70 CM, FIXADA NA PAREDE - FORNECIMENTO E INSTALAÇÃO. AF_01/2020- | [6 empty] | Total | 12 | und | 12
|  |  | Ambiente | Quantidade
|  |  | WC PNE | 3
|  |  | WC PNE inf | 3
|  |  | WC pne inf | 3
|  |  | WC pne adulto | 3
|  |  | Total | 12
14.20 | 30.01.120 | CDHU | Barra de apoio reta, para pessoas com mobilidade reduzida, em tubo de aço inoxidável de 1 1/4´ x 400 mm | [6 empty] | Total | 16 | und | 16
|  |  | Ambiente | Quantidade
|  |  | WC PNE | 4
|  |  | WC PNE inf | 4
|  |  | WC pne inf | 4
|  |  | WC pne adulto | 4
|  |  | Total | 16
14.21 | 102616 | SINAPI | CAIXA D´ÁGUA EM POLIÉSTER REFORÇADO COM FIBRA DE VIDRO, 3000 LITROS -FORNECIMENTO E INSTALAÇÃO. AF_06/2021 | [6 empty] | Total | 3 | und | 3
|  |  | Qtd | 3 | und
14.22 | 86920 | SINAPI | TANQUE DE LOUÇA BRANCA COM COLUNA, 30L OU EQUIVALENTE, INCLUSO SIFÃO FLEXÍVEL EM PVC, VÁLVULA PLÁSTICA E TORNEIRA DE METAL CROMADO PADRÃO PO PULAR - FORNECIMENTO E INSTALAÇÃO. AF_01/2020 | [6 empty] | Total | 2 | und | 2
|  |  | Qtd | 2 | und
15 |  |  | INSTALAÇÃO DE GAS COMBUSTIVEL
15.1 | 08.02.002 | FDE | AG-05 ABRIGO PARA GAS COM 4 CILINDROS DE 45 KG | [6 empty] | Total | 1 | und | 1
|  |  | Distancia do abrigo até a cozinha | 1 | und
15.2 | 92688 | SINAPI | TUBO DE AÇO GALVANIZADO COM COSTURA, CLASSE MÉDIA, CONEXÃO ROSQUEADA,DN 20 (3/4"), INSTALADO EM RAMAIS E SUB-RAMAIS DE GÁS - FORNECIMENTO EINSTALAÇÃO. AF_10/2020 | [6 empty] | Total | 20 | m | 20
|  |  | Distancia do abrigo até a cozinha | 20 | m
15.3 | 08.04.060 | FDE | ENVELOPE DE CONCRETO PARA DUTOS | [6 empty] | Total | 20 | m | 20
|  |  | Distancia do abrigo até a cozinha | 20 | m
15.4 | 97.02.193 | CDHU | Placa de sinalização em PVC fotoluminescente (200x200mm), com indicação de equipamentos de alarme, detecção e extinção de incêndio | [6 empty] | Total | 2 | und | 2
Placa de sinalização em PVC, fotoluminescente, "Proibido fumar"
Placa de sinalização em PVC, fotoluminescente, "Perigo inflamavel"
|  |  | Ambiente | Qtd
|  |  | Abrigo de Gás | 2
|  |  | Total | 2
16 |  |  | SISTEMA DE PROTEÇÃO CONTRA INCENDIO
16.1 | 101909 | SINAPI | EXTINTOR DE INCÊNDIO PORTÁTIL COM CARGA DE PQS DE 6 KG, CLASSE BC - FORNECIMENTO E INSTALAÇÃO. AF_10/2020_PE--Extintor ABC - 6KG | [6 empty] | Total | 12 | und | 12
|  |  | Quantidade | 12 | und
16.2 | 101907 | SINAPI | EXTINTOR DE INCÊNDIO PORTÁTIL COM CARGA DE CO2 DE 6 KG, CLASSE BC - FORNECIMENTO E INSTALAÇÃO. AF_10/2020_PE | [6 empty] | Total | 8 | und | 8
|  |  | Quantidade | 8 | und
16.3 | 92353 | SINAPI | JOELHO 90 GRAUS, EM FERRO GALVANIZADO, DN 65 (2 1/2"), CONEXÃO ROSQUEADA, INSTALADO EM PRUMADAS - FORNECIMENTO E INSTALAÇÃO. AF_10/2020 | [6 empty] | Total | 14 | und | 14
|  |  | Quantidade | 14 | und
16.4 | 92352 | SINAPI | JOELHO 45 GRAUS, EM FERRO GALVANIZADO, DN 65 (2 1/2"), CONEXÃO ROSQUEADA, INSTALADO EM PRUMADAS - FORNECIMENTO E INSTALAÇÃO. AF_10/2020- | [6 empty] | Total | 2 | und | 2
|  |  | Quantidade | 2 | und
16.5 | 92377 | SINAPI | NIPLE, EM FERRO GALVANIZADO, DN 65 (2 1/2"), CONEXÃO ROSQUEADA, INSTALADO EM REDE DE ALIMENTAÇÃO PARA HIDRANTE - FORNECIMENTO E INSTALAÇÃO.AF_10/2020- | [6 empty] | Total | 5 | und | 5
|  |  | Quantidade | 5 | und
16.6 | 92642 | SINAPI | TÊ, EM FERRO GALVANIZADO, CONEXÃO ROSQUEADA, DN 65 (2 1/2"), INSTALADOEM REDE DE ALIMENTAÇÃO PARA HIDRANTE - FORNECIMENTO E INSTALAÇÃO. AF_10/2020 | [6 empty] | Total | 8 | und | 8
|  |  | Quantidade | 8 | und
16.7 | 92367 | SINAPI | TUBO DE AÇO GALVANIZADO COM COSTURA, CLASSE MÉDIA, DN 65 (2 1/2"), CONEXÃO ROSQUEADA, INSTALADO EM REDE DE ALIMENTAÇÃO PARA HIDRANTE - FORNECIMENTO E INSTALAÇÃO. AF_10/2020- | [6 empty] | Total | 150 | m | 150
|  |  | Quantidade | 150 | m
16.8 | 96765 | SINAPI | ABRIGO PARA HIDRANTE, 90X60X17CM, COM REGISTRO GLOBO ANGULAR 45 GRAUS2 1/2", ADAPTADOR STORZ 2 1/2", MANGUEIRA DE INCÊNDIO 20M, REDUÇÃO 2 1/2" X 1 1/2" E ESGUICHO EM LATÃO 1 1/2" - FORNECIMENTO E INSTALAÇÃO. AF_10/2020--- | [6 empty] | Total | 2 | und | 2
|  |  | Quantidade | 2 | und
16.9 | 101798 | SINAPI | TAMPA PARA CAIXA TIPO R1, EM FERRO FUNDIDO, DIMENSÕES INTERNAS: 0,40 X0,60 M - FORNECIMENTO E INSTALAÇÃO. AF_12/2020 | [6 empty] | Total | 2 | und | 2
|  |  | Quantidade | 2 | und
16.10 | 94499 | SINAPI | REGISTRO DE GAVETA BRUTO, LATÃO, ROSCÁVEL, 2 1/2" - FORNECIMENTO E INSTALAÇÃO. AF_08/2021 | [6 empty] | Total | 5 | und | 5
|  |  | Quantidade | 5 | und
16.11 | 99632 | SINAPI | VÁLVULA DE RETENÇÃO VERTICAL, DE BRONZE, ROSCÁVEL, 2" - FORNECIMENTO EINSTALAÇÃO. AF_08/2021 | [6 empty] | Total | 3 | und | 3
|  |  | Quantidade | 3 | und
16.12 | 92896 | SINAPI | UNIÃO, EM FERRO GALVANIZADO, DN 65 (2 1/2"), CONEXÃO ROSQUEADA, INSTALADO EM REDE DE ALIMENTAÇÃO PARA HIDRANTE - FORNECIMENTO E INSTALAÇÃO. AF_10/2020 | [6 empty] | Total | 4 | und | 4
|  |  | Quantidade | 4 | und
16.13 | 97599 | SINAPI | LUMINÁRIA DE EMERGÊNCIA, COM 30 LÂMPADAS LED DE 2 W, SEM REATOR - FORNECIMENTO E INSTALAÇÃO. AF_02/2020 | [6 empty] | Total | 50 | und | 50
|  |  | Quantidade | 50 | und
16.14 | 102491 | SINAPI | PINTURA DE PISO COM TINTA ACRÍLICA, APLICAÇÃO MANUAL, 2 DEMÃOS, INCLUSO FUNDO PREPARADOR. AF_05/2021 | [6 empty] | Total | 20 | m² | 20
|  |  | Quantidade | 20 | m²
16.15 | 43.10.110 | CDHU | Conjunto motor‐bomba (centrífuga) 5 cv, monoestágio, Hmam= 14 a 26 mca, Q= 56 a 30 m³/h==Bomba hidraulioca 5 cv | [6 empty] | Total | 2 | und | 2
|  |  | Quantidade | 2 | und
16.16 | 09.05.097 | FDE | CENTRAL DE SISTEMA DE ALARME DE 13 A 24 ENDEREÇOS | [6 empty] | Total | 1 | und | 1
|  |  | Quantidade | 1 | und
16.17 | 09.08.087 | FDE | SIRENE PARA ALARME DE EMERGENCIA- ELETRODUTO DE PVC | [6 empty] | Total | 2 | und | 2
|  |  | Quantidade | 2 | und
16.18 | 97.02.193 | CDHU | Placa de sinalização em PVC fotoluminescente (200x200mm), com indicação de equipamentos de alarme, detecção e extinção de incêndio | [6 empty] | Total | 34 | und | 34
|  |  | Quantidade | 34 | und
17 |  |  | INSTALAÇÃO ELETRICA
17.1 | 39.21.010 | CDHU | Cabo de cobre flexível de 1,5 mm², isolamento 0,6/1kV ‐ isolação HEPR 90°C | [6 empty] | Total | 130 | m | 130
|  |  | Quantidade | 130 | m
17.2 | 39.21.020 | CDHU | Cabo de cobre flexível de 2,5 mm², isolamento 0,6/1kV ‐ isolação HEPR 90°C | [6 empty] | Total | 4986 | m | 4986
|  |  | Quantidade | 4986 | m
17.3 | 91831 | SINAPI | ELETRODUTO FLEXÍVEL CORRUGADO, PVC, DN 20 MM (1/2"), PARA CIRCUITOS TERMINAIS, INSTALADO EM FORRO - FORNECIMENTO E INSTALAÇÃO. AF_03/2023 | [6 empty] | Total | 71.2 | m | 71.2
|  |  | Quantidade | 71.2 | m
17.4 | 91834 | SINAPI | ELETRODUTO FLEXÍVEL CORRUGADO, PVC, DN 25 MM (3/4"), PARA CIRCUITOS TERMINAIS, INSTALADO EM FORRO - FORNECIMENTO E INSTALAÇÃO. AF_03/2023 | [6 empty] | Total | 187.2 | m | 187.2
|  |  | Quantidade | 187.2 | m
17.5 | 91836 | SINAPI | ELETRODUTO FLEXÍVEL CORRUGADO, PVC, DN 32 MM (1"), PARA CIRCUITOS TERMINAIS, INSTALADO EM FORRO - FORNECIMENTO E INSTALAÇÃO. AF_03/2023 | [6 empty] | Total | 30 | m | 30
|  |  | Quantidade | 30 | m
17.6 | 38.13.010 | CDHU | Eletroduto corrugado em polietileno de alta densidade, DN= 30 mm, com acessórios | [6 empty] | Total | 160 | m | 160
|  |  | Quantidade | 160 | m
17.7 | 38.13.030 | CDHU | Eletroduto corrugado em polietileno de alta densidade, DN= 75 mm, com acessórios | [6 empty] | Total | 72 | m | 72
|  |  | Quantidade | 72 | m
17.8 | 40.07.040 | CDHU | Caixa em PVC octogonal de 4´ x 4´ | [6 empty] | Total | 86 | und | 86
|  |  | Quantidade | 86 | und
17.9 | 40.07.010 | CDHU | Caixa em PVC de 4´ x 2´ | [6 empty] | Total | 152 | und | 152
|  |  | Quantidade | 152 | und
17.10 | 41.14.790 | CDHU | Luminária retangular de embutir tipo calha aberta com refletor assimétrico em alumínio de alto brilho para 2 lâmpadas fluorescentes tubulares de 28 W/54 W | [6 empty] | Total | 67 | und | 67
|  |  | Quantidade | 67 | und
17.11 | 41.14.790 | CDHU | Luminária retangular de embutir tipo calha aberta com refletor assimétrico em alumínio de alto brilho para 2 lâmpadas fluorescentes tubulares de 28 W/54 W | [6 empty] | Total | 25 | und | 25
|  |  | Quantidade | 25 | und
17.12 | 41.13.200 | CDHU | Luminária blindada oval de sobrepor ou arandela, para lâmpada fluorescentes compacta | [6 empty] | Total | 2 | und | 2
|  |  | Quantidade | 2 | und
17.13 | 40.05.180 | CDHU | Interruptor bipolar simples, 1 tecla dupla e placa | [6 empty] | Total | 30 | und | 30
|  |  | Quantidade | 30 | und
17.14 | 50.05.072 | CDHU | Luminária de emergência LED de sobrepor, para teto ou parede, autonomia mínima 2 horas | [6 empty] | Total | 8 | und | 8
|  |  | Quantidade | 8 | und
17.15 | 40.04.450 | CDHU | Tomada 2P+T de 10 A ‐ 250 V, completa | [6 empty] | Total | 56 | und | 56
|  |  | Quantidade | 56 | und
17.16 | 40.04.460 | CDHU | Tomada 2P+T de 20 A ‐ 250 V, completa | [6 empty] | Total | 3 | und | 3
|  |  | Quantidade | 3 | und
17.17 | 101879 | SINAPI | QUADRO DE DISTRIBUIÇÃO DE ENERGIA EM CHAPA DE AÇO GALVANIZADO, DE EMBUTIR, COM BARRAMENTO TRIFÁSICO, PARA 24 DISJUNTORES DIN 100A - FORNECIMENTO E INSTALAÇÃO. AF_10/2020 | [6 empty] | Total | 2 | und | 2
|  |  | Quantidade | 2 | und
17.18 | 101878 | SINAPI | QUADRO DE DISTRIBUIÇÃO DE ENERGIA EM CHAPA DE AÇO GALVANIZADO, DE SOBREPOR, COM BARRAMENTO TRIFÁSICO, PARA 18 DISJUNTORES DIN 100A - FORNECIMENTO E INSTALAÇÃO. AF_10/2020 | [6 empty] | Total | 1 | und | 1
|  |  | Quantidade | 1 | und
17.19 | 42.05.370 | CDHU | Caixa de equalização, de embutir, em aço com barramento, de 400 x 400 mm e tampa | [6 empty] | Total | 1 | und | 1
|  |  | Quantidade | 1 | und
17.20 | 37.13.720 | CDHU | Disjuntor série universal, em caixa moldada, térmico fixo e magnético ajustável, tripolar 600 V, corrente de 300 A até 400 A | [6 empty] | Total | 1 | und | 1
|  |  | Quantidade | 1 | und
17.21 | 37.24.043 | CDHU | Dispositivo de proteção contra surto, 4 polos, 3F+N, Un até 240/415V, Iimp= 75 kA (25 kA por fase), curva de ensaio 10/350 µs ‐ classe 1 | [6 empty] | Total | 1 | und | 1
|  |  | Quantidade | 1 | und
17.22 | 101894 | SINAPI | DISJUNTOR TRIPOLAR TIPO NEMA, CORRENTE NOMINAL DE 60 ATÉ 100A | [6 empty] | Total | 4 | und | 4
|  |  | Quantidade | 4 | und
17.23 | 101893 | SINAPI | DISJUNTOR TRIPOLAR TIPO NEMA, CORRENTE NOMINAL DE 10 ATÉ 50A | [6 empty] | Total | 2 | und | 2
|  |  | Quantidade | 2 | und
17.24 | 37.24.044 | CDHU | Dispositivo de proteção contra surto, 4 polos, suportabilidade <= 2,5 kV, 3F+N, Un até 240/415V, curva de ensaio 8/20µs, In=20kA/40kA ‐ classe 2 | [6 empty] | Total | 6 | und | 6
|  |  | Quantidade | 6 | und
17.25 | 37.17.100 | CDHU | Dispositivo diferencial residual de 80 A x 30 mA ‐ 4 polos | [6 empty] | Total | 2 | und | 2
|  |  | Quantidade | 2 | und
17.26 | 37.17.090 | CDHU | Dispositivo diferencial residual de 63 A x 30 mA ‐ 4 polos | [6 empty] | Total | 2 | und | 2
|  |  | Quantidade | 2 | und
17.27 | 37.17.110 | CDHU | Dispositivo diferencial residual de 100 A x 30 mA ‐ 4 polos | [6 empty] | Total | 1 | und | 1
|  |  | Quantidade | 1 | und
17.28 | 37.17.074 | CDHU | Dispositivo diferencial residual de 25 A x 30 mA ‐ 4 polos | [6 empty] | Total | 1 | und | 1
|  |  | Quantidade | 1 | und
17.29 | 93662 | SINAPI | DISJUNTOR BIPOLAR TIPO DIN, CORRENTE NOMINAL DE 20A | [6 empty] | Total | 19 | und | 19
|  |  | Quantidade | 19 | und
17.30 | 93653 | SINAPI | DISJUNTOR MONOPOLAR TIPO DIN, CORRENTE NOMINAL DE 10A | [6 empty] | Total | 57 | und | 57
|  |  | Quantidade | 57 | und
17.31 | 93654 | SINAPI | DISJUNTOR MONOPOLAR TIPO DIN, CORRENTE NOMINAL DE 16A | [6 empty] | Total | 7 | und | 7
|  |  | Quantidade | 7 | und
17.32 | 93664 | SINAPI | DISJUNTOR BIPOLAR TIPO DIN, CORRENTE NOMINAL DE 32A | [6 empty] | Total | 4 | und | 4
|  |  | Quantidade | 4 | und
17.33 | 93655 | SINAPI | DISJUNTOR MONOPOLAR TIPO DIN, CORRENTE NOMINAL DE 20A | [6 empty] | Total | 3 | und | 3
|  |  | Quantidade | 3 | und
17.34 | 93665 | SINAPI | DISJUNTOR BIPOLAR TIPO DIN, CORRENTE NOMINAL DE 40A | [6 empty] | Total | 1 | und | 1
|  |  | Quantidade | 1 | und
17.35 | 39.21.030 | CDHU | Cabo de cobre de 4 mm², isolamento 750 V ‐ isolação em PVC 70°C | [6 empty] | Total | 402 | m | 402
|  |  | Quantidade | 402 | m
17.36 | 39.21.040 | CDHU | Cabo de cobre de 6 mm², isolamento 750 V ‐ isolação em PVC 70°C | [6 empty] | Total | 525 | m | 525
|  |  | Quantidade | 525 | m
17.37 | 39.21.060 | CDHU | Cabo de cobre flexível de 16 mm², isolamento 0,6/1kV ‐ isolação HEPR 90°C | [6 empty] | Total | 200 | m | 200
|  |  | Quantidade | 200 | m
17.38 | 39.21.070 | CDHU | Cabo de cobre flexível de 25 mm², isolamento 0,6/1kV ‐ isolação HEPR 90°C | [6 empty] | Total | 85 | m | 85
|  |  | Quantidade | 85 | m
17.39 | 39.21.100 | CDHU | Cabo de cobre flexível de 70 mm², isolamento 0,6/1kV ‐ isolação HEPR 90°C | [6 empty] | Total | 85 | m | 85
|  |  | Quantidade | 85 | m
18 |  |  | INSTALAÇÕES DE REDE ESTRUTURADA
18.1 | 37.01.020 | CDHU | Quadro Telebrás de embutir de 200 x 200 x 120 mm | [6 empty] | Total | 2 | und | 2
|  |  | Quantidade | 2 | und
18.2 | 40.02.610 | CDHU | Caixa de passagem em alumínio fundido à prova de tempo, 200 x 200 mm | [6 empty] | Total | 3 | und | 3
|  |  | Quantidade | 3 | und
18.3 | 38.01.080 | CDHU | Eletroduto de PVC rígido roscável de 1 1/4´ ‐ com acessórios | [6 empty] | Total | 16 | m | 16
|  |  | Quantidade | 16 | m
18.4 | 38.19.220 | CDHU | Eletroduto de PVC corrugado flexível reforçado, diâmetro externo de 32 mm | [6 empty] | Total | 22.2 | m | 22.2
|  |  | Quantidade | 22.2 | m
18.5 | 66.20.225 | CDHU | Switch Gigabit 24 portas com capacidade de 10/100/1000/Mbps | [6 empty] | Total | 1 | und | 1
|  |  | Quantidade | 1 | und
18.6 | 40.04.096 | CDHU | Tomada RJ 45 para rede de dados, com placa | [6 empty] | Total | 10 | und | 10
|  |  | Quantidade | 10 | und
18.7 | 40.02.020 | CDHU | Caixa de passagem em chapa, com tampa parafusada, 100 x 100 x 80 mm | [6 empty] | Total | 2 | und | 2
|  |  | Quantidade | 2 | und
18.8 | 69.09.260 | CDHU | Patch panel de 24 portas ‐ categoria 6 | [6 empty] | Total | 1 | und | 1
|  |  | Quantidade | 1 | und
18.9 | 40.07.010 | CDHU | Caixa em PVC de 4´ x 2´ | [6 empty] | Total | 11 | und | 11
|  |  | Quantidade | 11 | und
19 |  |  | SISTEMA DE EXAUSTÃO MECÂNICA
19.1 | 62.20.330 | CDHU | Coifa em aço inoxidável com filtro e exaustor axial ‐ área até 3,00 m²--Coifa de centro em aço inox de 1200x900x600 mm, duto de ligação e chapéu chines | [6 empty] | Total | 2.27 | und | 2.27
|  |  | Quantidade | 2.27 | m²
20 |  |  | SISTEMA DE PROTEÇÃO CONTRA DESCARGAS ATMOSFÉRICAS (SPDA)
20.1 | 42.05.250 | CDHU | Barra condutora chata em alumínio de 3/4´ x 1/4´, inclusive acessórios de fixação | [6 empty] | Total | 141.3 | m | 141.3
|  |  | Quantidade | 141.3 | m
20.2 | 39.04.070 | CDHU | Cabo de cobre nu, têmpera mole, classe 2, de 35 mm² | [6 empty] | Total | 101 | m | 101
|  |  | Quantidade | 101 | m
20.3 | 42.05.390 | CDHU | Presilha em latão para cabos de 16 até 50 mm² | [6 empty] | Total | 30 | und | 30
|  |  | Quantidade | 30 | und
20.4 | 42.05.270 | CDHU | Conector em latão estanhado para cabos de 16 a 50 mm² e vergalhões até 3/8´ | [6 empty] | Total | 20 | und | 20
|  |  | Quantidade | 20 | und
20.5 | 42.05.170 | CDHU | Vergalhão liso de aço galvanizado, diâmetro de 3/8´ | [6 empty] | Total | 11 | m | 11
|  |  | Quantidade | 11 | m
20.6 | 42.05.230 | CDHU | Clips de fixação para vergalhão em aço galvanizado de 3/8 | [6 empty] | Total | 33 | und | 33
|  |  | Quantidade | 33 | und
20.7 | 42.05.380 | CDHU | Caixa de equalização, de embutir, em aço com barramento, de 200 x 200 mm e tampa | [6 empty] | Total | 1 | und | 1
|  |  | Quantidade | 1 | und
20.8 | 42.20.080 | CDHU | Solda exotérmica conexão cabo‐cabo horizontal em X, bitola do cabo de 16‐ 16mm² a 35‐35mm² | [6 empty] | Total | 6 | und | 6
|  |  | Quantidade | 6 | und
20.9 | 42.20.150 | CDHU | Solda exotérmica conexão cabo‐cabo horizontal em T, bitola do cabo de 16‐ 16mm² a 50‐35mm², 70‐35mm² e 95‐35mm² | [6 empty] | Total | 6 | und | 6
|  |  | Quantidade | 6 | und
21 |  |  | ELEVADOR
21.1 | 16.20.022 | FDE | ELEVADOR 2 PARADAS MAQ CONJUGADA PORTA UNILATERAL (ACESSIB) | [6 empty] | Total | 1 | und | 1
|  |  | Quantidade | 1 | und
21.2 | 01.17.111 | CDHU | Projeto executivo de instalações elétricas em formato A1 | [6 empty] | Total | 2 | und | 2
|  |  | Quantidade | 2 | und
21.3 | 39.21.060 | CDHU | Cabo de cobre flexível de 16 mm², isolamento 0,6/1kV ‐ isolação HEPR 90°C | [6 empty] | Total | 450 | m | 450
|  |  | Quantidade | 450 | m
22 |  |  | SERVIÇOS COMPLEMENTARES
22.1 | 44.02.062 | CDHU | Tampo/bancada em granito, com frontão, espessura de 2 cm, acabamento polido | [6 empty] | Total | 13.03 | m² | 13.03
|  |  | Ambiente | Quantidade
|  |  | WC fem | 0.65
|  |  | WC masc | 0.65
|  |  | Cozinha | 5.68
|  |  | WC infantil | 0.95
|  |  | WC inf (2;4) | 0.95
|  |  | WC inf (6;8) | 0.95
|  |  | WC inf (3;5) | 0.95
|  |  | WC inf (7) | 0.95
|  |  | WC masc | 0.65
|  |  | WC fem | 0.65
|  |  | Total | 13.03
22.2 | 44.04.030 | CDHU | Prateleira em granito com espessura de 2 cm | [6 empty] | Total | 1.2 | m² | 1.2
|  |  | Ambiente | m²
|  |  | Atendimento secretaria | 1.2
22.3 | 07-009-027 | SIURB EDIF | PRATELEIRA PARA ARMÁRIO, REVESTIDA EM 2 FACES, EM LAMINADO MELAMÍNICO | [6 empty] | Total | 25.2 | m² | 25.2
|  |  | Ambiente | m²
|  |  | Despensa | 12.6
|  |  | Almoxarifado 2 | 8.4
|  |  | Almoxarifado 3 | 4.2
|  |  | Total | 25.2
22.4 | 100861 | SINAPI | SUPORTE MÃO FRANCESA EM AÇO, ABAS IGUAIS 30 CM, CAPACIDADE MINIMA 60 KG, BRANCO - FORNECIMENTO E INSTALAÇÃO. AF_01/2020--Mão francesa metálica para apoio das pratelerias e bancadas | [6 empty] | Total | 72 | und | 72
|  |  | Ambiente | m²
|  |  | Despensa | 36
|  |  | Almoxarifado 2 | 24
|  |  | Almoxarifado 3 | 12
|  |  | Total | 72
22.5 | 24.08.020 | CDHU | Corrimão duplo em tubo de aço inoxidável escovado, com diâmetro de 1 1/2´ e montantes com diâmetro de 2´--Corrimão dupla altura em aço inox 1 1/2" | [6 empty] | Total | 36.5 | m | 36.5
|  |  | ambiente | comprimento
|  |  | Escada | 25
|  |  | Entrada | 11.5
|  |  | Total | 36.5
22.6 | 17-005-033 | SIURB EDIF | MM 23/24 - LOUSA EM LAMINADO MELAMINICO BRANCO SOBRE COMPRESADO | [6 empty] | Total | 55.04 | m | 55.04
|  |  | área por sala (m²) | 6.88
|  |  | quantidade de sala (und) | 8
|  |  | Total (m²) | 55.04
22.7 | 17-005-035 | SIURB EDIF | DM.07 - QUADRO DE AVISOS DE MADEIRA | [6 empty] | Total | 27.52 | m | 27.52
|  |  | área por sala (m²) | 3.44
|  |  | quantidade de sala (und) | 8
|  |  | Total (m²) | 27.52
23 |  |  | SERVIÇOS FINAIS CRECHE
23.1 | 55.01.020 | CDHU | Limpeza final de obra | [6 empty] | Total | 529.18 | M2 | 529.18
|  |  | área | 529.18 | m²
23.2 | 97.02.030 | CDHU | Placa comemorativa em aço inoxidável escovado | [6 empty] | Total | 0.2679 | m² | 0.2679
|  |  | comprimento (m) | 0.47
|  |  | largura (m) | 0.57
|  |  | total m² | 0.2679
Fernando Ferreira Lima
Engenheiro Civil
CREA-SP 5070695464

## BDI
BDI 1
TIPO DE OBRA
Construção e Reforma de Edifícios
Itens | [5 empty] | Siglas | % Adotado
Administração Central | [5 empty] | AC | 5.5%
Seguro e Garantia | [5 empty] | SG | 1%
Risco | [5 empty] | R | 1.27%
Despesas Financeiras | [5 empty] | DF | 1.39%
Lucro | [5 empty] | L | 8.96%
Tributos (impostos COFINS 3%, e PIS 0,65%) | [5 empty] | CP | 3.65%
Tributos (ISS, variável de acordo com o município) | [5 empty] | ISS | 5%
Tributos (Contribuição Previdenciária sobre a Receita Bruta - 0% ou 4,5% - Desoneração) | [5 empty] | CPRB | 4.5%
BDI SEM desoneração (Fórmula Acórdão TCU) | [5 empty] | BDI PAD | 25%
Os valores de BDI foram calculados com o emprego da fórmula:
|  | BDI = | (1+AC + S + R + G)*(1 + DF)*(1+L) |  | - 1
(1-CP-ISS-CRPB)
Declaro para os devidos fins que, conforme legislação tributária municipal, a base de cálculo deste tipo de obra corresponde à 100%, com a respectiva alíquota de 5%
Declaro para os devidos fins que o regime de Contribuição Previdenciária sobre a Receita Bruta adotado para elaboração do orçamento foi SEM Desoneração, e que esta é a alternativa mais adequada para a Administração Pública
Observações:
Carapicuíba/SP |  |  |  | Quarta Feira, 15 de março de 2023
Local |  |  |  | Data
Responsável Técnico
Nome: | Fernando Ferreira Lima
CREA/CAU: | 5070695464

## CRONOGRAMA
DATA: 15/05/2024
Objeto: Construção EMEI Nova Prata
Recurso: Próprio
CRONOGRAMA FÍSICO FINANCEIRO
ITEM | DESCRIÇÃO DOS SERVIÇOS |  | VALOR (R$) | % ITEM | MÊS 1 | MÊS 2 | MÊS 3 | MÊS 4 | MÊS 5 | MÊS 6 | MÊS 7 | MÊS 8 | MÊS 9 | MÊS 10 | MÊS 11 | MÊS 12 | MÊS 13 | MÊS 14 | MÊS 15
1 | SERVIÇOS PRELIMINARES | P |  | 100% | 0.5 | 0.3 | 0.2 | 0 | 0 | 0 | 0 | 0 | 0 | 0 | 0 | 0 | 0 | 0 | 0
|  | R |  | 0%
|  | % | 102158.571 | 3.862% | MÊS 1: 50%; MÊS 2: 30%; MÊS 3: 20%
|  | - |  |  | 51079.2855 | 30647.5713 | 20431.7142 | 0 | 0 | 0 | 0 | 0 | 0 | 0 | 0 | 0 | 0 | 0 | 0
2 | MOVIMENTAÇÃO DE TERRA | P |  | 100% | 0 | 1 | 0 | 0 | 0 | 0 | 0 | 0 | 0 | 0 | 0 | 0 | 0 | 0 | 0
|  | R |  | 0%
|  | % | 38790.7488 | 1.467% | MÊS 2: 100%
|  | - |  |  | 0 | 38790.7488 | 0 | 0 | 0 | 0 | 0 | 0 | 0 | 0 | 0 | 0 | 0 | 0 | 0
3 | FUNDAÇÃO E SUPERESTRUTURA | P |  | 100% | 0 | 0.3 | 0.2 | 0.2 | 0.2 | 0.1 | 0 | 0 | 0 | 0 | 0 | 0 | 0 | 0 | 0
|  | R |  | 0%
|  | % | 951783.9071 | 35.98% | MÊS 2: 30%; MÊS 3: 20%; MÊS 4: 20%; MÊS 5: 20%; MÊS 6: 10%
|  | - |  |  | 0 | 285535.1721 | 190356.7814 | 190356.7814 | 190356.7814 | 95178.3907 | 0 | 0 | 0 | 0 | 0 | 0 | 0 | 0 | 0
4 | VEDAÇÃO | P |  | 100% | 0 | 0 | 0 | 0 | 0.2 | 0.3 | 0.3 | 0.2 | 0 | 0 | 0 | 0 | 0 | 0 | 0
|  | R |  | 0%
|  | % | 231720.6306 | 8.761% | MÊS 5: 20%; MÊS 6: 30%; MÊS 7: 30%; MÊS 8: 20%
|  | - |  |  | 0 | 0 | 0 | 0 | 46344.1261 | 69516.1892 | 69516.1892 | 46344.1261 | 0 | 0 | 0 | 0 | 0 | 0 | 0
5 | ESQUADRIAS | P |  | 100% | 0 | 0 | 0 | 0 | 0 | 0 | 0.2 | 0.3 | 0.2 | 0.3 | 0 | 0 | 0 | 0 | 0
|  | R |  | 0%
|  | % | 165745.6393 | 6.266% | MÊS 7: 20%; MÊS 8: 30%; MÊS 9: 20%; MÊS 10: 30%
|  | - |  |  | 0 | 0 | 0 | 0 | 0 | 0 | 33149.1279 | 49723.6918 | 33149.1279 | 49723.6918 | 0 | 0 | 0 | 0 | 0
6 | SISTEMAS DE COBERTURA | P |  | 100% | 0 | 0 | 0 | 0 | 0 | 0 | 0 | 0 | 0 | 0.5 | 0.5 | 0 | 0 | 0 | 0
|  | R |  | 0%
|  | % | 116666.749 | 4.411% | MÊS 10: 50%; MÊS 11: 50%
|  | - |  |  | 0 | 0 | 0 | 0 | 0 | 0 | 0 | 0 | 0 | 58333.3745 | 58333.3745 | 0 | 0 | 0 | 0
7 | IMPERMEABILIZAÇÃO | P |  | 100% | 0 | 0 | 0 | 0 | 0 | 0 | 0 | 0 | 0 | 0 | 0 | 1 | 0 | 0 | 0
|  | R |  | 0%
|  | % | 14805.6624 | 0.5598% | MÊS 12: 100%
|  | - |  |  | 0 | 0 | 0 | 0 | 0 | 0 | 0 | 0 | 0 | 0 | 0 | 14805.6624 | 0 | 0 | 0
8 | REVESTIMENTOS | P |  | 100% | 0 | 0 | 0 | 0 | 0 | 0 | 0 | 0 | 0 | 0.3 | 0.3 | 0.4 | 0 | 0 | 0
|  | R |  | 0%
|  | % | 163474.9241 | 6.181% | MÊS 10: 30%; MÊS 11: 30%; MÊS 12: 40%
|  | - |  |  | 0 | 0 | 0 | 0 | 0 | 0 | 0 | 0 | 0 | 49042.4772 | 49042.4772 | 65389.9696 | 0 | 0 | 0
9 | SISTEMAS DE PISOS | P |  | 100% | 0 | 0 | 0 | 0 | 0 | 0 | 0 | 0 | 0 | 0.3 | 0.3 | 0.4 | 0 | 0 | 0
|  | R |  | 0%
|  | % | 162550.0394 | 6.146% | MÊS 10: 30%; MÊS 11: 30%; MÊS 12: 40%
|  | - |  |  | 0 | 0 | 0 | 0 | 0 | 0 | 0 | 0 | 0 | 48765.0118 | 48765.0118 | 65020.0158 | 0 | 0 | 0
10 | PINTURAS E ACABAMENTOS | P |  | 100% | 0 | 0 | 0 | 0 | 0 | 0 | 0 | 0 | 0 | 0 | 0 | 0.3 | 0.3 | 0.4 | 0
|  | R |  | 0%
|  | % | 118274.0702 | 4.472% | MÊS 12: 30%; MÊS 13: 30%; MÊS 14: 40%
|  | - |  |  | 0 | 0 | 0 | 0 | 0 | 0 | 0 | 0 | 0 | 0 | 0 | 35482.2211 | 35482.2211 | 47309.6281 | 0
11 | INSTALAÇÃO HIDRÁULICA | P |  | 100% | 0 | 0 | 0 | 0 | 0 | 0 | 0 | 0.3 | 0.3 | 0.4 | 0 | 0 | 0 | 0 | 0
|  | R |  | 0%
|  | % | 30789.45 | 1.164% | MÊS 8: 30%; MÊS 9: 30%; MÊS 10: 40%
|  | - |  |  | 0 | 0 | 0 | 0 | 0 | 0 | 0 | 9236.835 | 9236.835 | 12315.78 | 0 | 0 | 0 | 0 | 0
12 | DRENAGEM DE ÁGUAS PLUVIAIS | P |  | 100% | 0 | 0 | 0 | 0 | 0 | 0 | 0 | 0 | 0 | 0 | 0 | 1 | 0 | 0 | 0
|  | R |  | 0%
|  | % | 1449.6 | 0.05481% | MÊS 12: 100%
|  | - |  |  | 0 | 0 | 0 | 0 | 0 | 0 | 0 | 0 | 0 | 0 | 0 | 1449.6 | 0 | 0 | 0
13 | INSTALAÇÃO SANITÁRIA | P |  | 100% | 0 | 0 | 0 | 0 | 0 | 0 | 0 | 0 | 0 | 0.5 | 0.5 | 0 | 0 | 0 | 0
|  | R |  | 0%
|  | % | 38648.7563 | 1.461% | MÊS 10: 50%; MÊS 11: 50%
|  | - |  |  | 0 | 0 | 0 | 0 | 0 | 0 | 0 | 0 | 0 | 19324.3782 | 19324.3782 | 0 | 0 | 0 | 0
14 | LOUÇAS, ACESSÓRIOS E METAIS | P |  | 100% | 0 | 0 | 0 | 0 | 0 | 0 | 0 | 0 | 0 | 0 | 0.5 | 0.5 | 0 | 0 | 0
|  | R |  | 0%
|  | % | 65806.28 | 2.488% | MÊS 11: 50%; MÊS 12: 50%
|  | - |  |  | 0 | 0 | 0 | 0 | 0 | 0 | 0 | 0 | 0 | 0 | 32903.14 | 32903.14 | 0 | 0 | 0
15 | INSTALAÇÃO DE GÁS COMBUSTÍVEL | P |  | 100% | 0 | 0 | 0 | 0 | 0 | 0 | 0 | 0 | 0 | 0 | 0 | 0 | 0 | 1 | 0
|  | R |  | 0%
|  | % | 16770.1945 | 0.634% | MÊS 14: 100%
|  | - |  |  | 0 | 0 | 0 | 0 | 0 | 0 | 0 | 0 | 0 | 0 | 0 | 0 | 0 | 16770.1945 | 0
16 | SISTEMA DE PROTEÇÃO CONTRA INCÊNDIO | P |  | 100% | 0 | 0 | 0 | 0 | 0 | 0 | 0 | 0 | 0 | 0 | 0 | 0 | 1 | 0 | 0
|  | R |  | 0%
|  | % | 52721.6321 | 1.993% | MÊS 13: 100%
|  | - |  |  | 0 | 0 | 0 | 0 | 0 | 0 | 0 | 0 | 0 | 0 | 0 | 0 | 52721.6321 | 0 | 0
17 | INSTALAÇÃO ELÉTRICA - 127V | P |  | 100% | 0 | 0 | 0 | 0 | 0 | 0.3 | 0.3 | 0.4 | 0 | 0 | 0 | 0 | 0 | 0 | 0
|  | R |  | 0%
|  | % | 99499.312 | 3.762% | MÊS 6: 30%; MÊS 7: 30%; MÊS 8: 40%
|  | - |  |  | 0 | 0 | 0 | 0 | 0 | 29849.7936 | 29849.7936 | 39799.7248 | 0 | 0 | 0 | 0 | 0 | 0 | 0
18 | INSTALAÇÕES DE REDE ESTRUTURADA | P |  | 100% | 0 | 0 | 0 | 0 | 0 | 0 | 0 | 0.5 | 0.5 | 0 | 0 | 0 | 0 | 0 | 0
|  | R |  | 0%
|  | % | 5811.018 | 0.2197% | MÊS 8: 50%; MÊS 9: 50%
|  | - |  |  | 0 | 0 | 0 | 0 | 0 | 0 | 0 | 2905.509 | 2905.509 | 0 | 0 | 0 | 0 | 0 | 0
19 | SISTEMA DE EXAUSTÃO MECÂNICA | P |  | 100% | 0 | 0 | 0 | 0 | 0 | 0 | 0 | 0 | 0 | 0 | 0 | 1 | 0 | 0 | 0
|  | R |  | 0%
|  | % | 24436.7997 | 0.9239% | MÊS 12: 100%
|  | - |  |  | 0 | 0 | 0 | 0 | 0 | 0 | 0 | 0 | 0 | 0 | 0 | 24436.7997 | 0 | 0 | 0
20 | SISTEMA DE PROTEÇÃO CONTRA DESCARGAS ATMOSFÉRICAS (SPDA) | P |  | 100% | 0 | 0 | 0 | 0 | 0 | 0 | 0 | 0 | 0 | 0 | 0 | 0 | 0 | 1 | 0
|  | R |  | 0%
|  | % | 12033.435 | 0.455% | MÊS 14: 100%
|  | - |  |  | 0 | 0 | 0 | 0 | 0 | 0 | 0 | 0 | 0 | 0 | 0 | 0 | 0 | 12033.435 | 0
21 | ELEVADOR | P |  | 100% | 0 | 0 | 0 | 0 | 0 | 0 | 0 | 0 | 0 | 0 | 0 | 0 | 0.5 | 0.5 | 0
|  | R |  | 0%
|  | % | 136649.4639 | 5.166% | MÊS 13: 50%; MÊS 14: 50%
|  | - |  |  | 0 | 0 | 0 | 0 | 0 | 0 | 0 | 0 | 0 | 0 | 0 | 0 | 68324.732 | 68324.732 | 0
22 | SERVIÇOS COMPLEMENTARES | P |  | 100% | 0 | 0 | 0 | 0 | 0 | 0 | 0 | 0 | 0 | 0 | 0 | 0 | 0 | 0 | 1
|  | R |  | 0%
|  | % | 84525.5507 | 3.196% | MÊS 15: 100%
|  | - |  |  | 0 | 0 | 0 | 0 | 0 | 0 | 0 | 0 | 0 | 0 | 0 | 0 | 0 | 0 | 84525.5507
23 | SERVIÇOS FINAIS CRECHE | P |  | 100% | 0 | 0 | 0 | 0 | 0 | 0 | 0 | 0 | 0 | 0 | 0 | 0 | 0 | 0 | 1
|  | R |  | 0%
|  | % | 9869.2116 | 0.3731% | MÊS 15: 100%
|  | - |  |  | 0 | 0 | 0 | 0 | 0 | 0 | 0 | 0 | 0 | 0 | 0 | 0 | 0 | 0 | 9869.2116
Valores totais S/BDI |  |  | 2644981.6456 |  | 51079.2855 | 354973.4922 | 210788.4956 | 190356.7814 | 236700.9075 | 194544.3735 | 132515.1106 | 148009.8867 | 45291.4719 | 237504.7135 | 208368.3817 | 239487.4085 | 156528.5851 | 144437.9895 | 94394.7623
Valores totais C/BDI |  |  | 3306227.057 |  | 63849.1069 | 443716.8653 | 263485.6195 | 237945.9768 | 295876.1344 | 243180.4669 | 165643.8883 | 185012.3584 | 56614.3398 | 296880.8919 | 260460.4771 | 299359.2607 | 195660.7313 | 180547.4869 | 117993.4529
Valores acumulados C/BDI |  |  |  |  | 63849.1069 | 507565.9722 | 771051.5917 | 1008997.5685 | 1304873.7029 | 1548054.1698 | 1713698.0581 | 1898710.4165 | 1955324.7563 | 2252205.6481 | 2512666.1253 | 2812025.3859 | 3007686.1173 | 3188233.6042 | 3306227.057
Legenda:
Planejado
Realizado
REPRESENTAÇÃO GRÁFICA
Fernando Ferreira Lima
Engenheiro civil
CREA-SP 5070695464

## REF
TABELA DE REFERÊNCIA (SEM DESONERAÇÃO)
SINAPI | 2024-03-01
CDHU 193 | 2024-03-01
FDE | 2024-01-01
SIURB | 2024-01-01
BDI 25,00%